## Смета в текущих ценах(14гр
Приложение № 3 к договору № от
| "Согласовано" | [7 empty] | "Утверждаю"
| Директор ООО "Промтехвуз-М" | [7 empty] | Генеральный директор АО "ММЗ"
| _______________ / Логушин И.Ю. / | [7 empty] | _______________ / Ефремов Б.И./ | [10 empty] | __________
| "_____" __________________ 2017 г. | [7 empty] | "_____" __________________ 2017 г.
СМЕТА № 2
Общестроительные работы в корпусе 15 в осях (1-5) (Б-Г') (участок изоляции)
№ п/п | Шифр норм | Наименование видов работ и затрат | Единица измерения | Количество |  | Сметная стоимость в текущих (прогнозных) ценах, руб. | [5 empty] | Трудозатраты рабочих, чел.-ч | Трудозатраты машинистов, чел.-ч
|  |  |  | На единицу | Всего | На единицу | Общая | В том числе
[8 empty] | Основная зарплата | Эксплуатация машин | Зарплата машинистов | Материалы
1 | 2 | 3 | 4 | 5 | 6 | 7 | 8 | 9 | 10 | 11 | 12 | 13 | 14
1 | 10-06-040-2 | Устройство подвесных потолков из гипсоволокнистых листов (ГВЛ) по системе «КНАУФ» одноуровневых (П 213) К=(ЭММ, ЗПМ, ТЗМ)*1,25; (ОЗП, ТЗ)*1,15; НР=90,27; СП=42,84 | 100 м2 потолка |  | 0.388 | 108559.7 | 42121 | 6267 | 36 |  | 35818 | 46.851 |  | 42121 | 35818 | 6267 | 36 | 46.851
|  | Накладные расходы | 90.27 % |  |  |  | 5657
|  | Сметная прибыль | 42.84 % |  |  |  | 2685
|  | Итого с НР и СП |  |  |  |  | 50463
| 1-1035 | Рабочий строитель среднего разряда 3,5 к норм. расх. *1,15 | чел.-ч | 120.75 | 46.851 | 133.77 | 6267.2583 | 6267.2583
| 134041 | Шуруповерт к норм. расх. *1,25 | маш.-ч | 3.625 | 1.4065 | 11.91 | 16.7514 |  | 16.7514 | 0
| 330901 | Ножницы электрические к норм. расх. *1,25 | маш.-ч | 0.3125 | 0.12125 | 114.51 | 13.8843 |  | 13.8843 | 0
| 331451 | Перфораторы электрические к норм. расх. *1,25 | маш.-ч | 1.625 | 0.6305 | 8.26 | 5.2079 |  | 5.2079 | 0
| 0 | Лента серпянка 50 м | ШТ | 2.46 | 0.95448 | 114 | 108.8107 |  |  |  | 108.8107
| 0 | Профиль ПГС 100С 1,0 мм | м | 421 | 163.348 | 171.18 | 27961.9106 |  |  |  | 27961.9106
| 101-2430 | Грунтовка «Тифенгрунд», КНАУФ | кг | 11 | 4.268 | 35.59 | 151.8981 |  |  |  | 151.8981
| 101-2439 | Шпаклевка гипсовая | кг | 56 | 21.728 | 15.15 | 329.1792 |  |  |  | 329.1792
| 101-2515 | Листы ГВЛВ | м2 | 111 | 43.068 | 150 | 6460.2 |  |  |  | 6460.2
| 101-2582 | Шуруп самонарезающий (TN) 3,5*25 мм | шт. | 3132 | 1215.216 | 0.4 | 486.0864 |  |  |  | 486.0864
| 101-2589 | Дюбель-гвоздь6*80 | шт. | 389 | 150.932 | 2.12 | 319.9758 |  |  |  | 319.9758
2 | 10-01-022-3 | Подшивка потолков листами ГВЛВ К=(ЭММ, ЗПМ, ТЗМ)*1,25; (ОЗП, ТЗ)*1,15; НР=90,27; СП=42,84 | 100 м2 |  | 0.388 | 26830.13 | 10410 | 3812 | 1 |  | 6597 | 29.94 | 0.2619 | 10410 | 6597 | 3812 | 1 | 29.94 | 0.2619
|  | Накладные расходы | 90.27 % |  |  |  | 3441
|  | Сметная прибыль | 42.84 % |  |  |  | 1633
|  | Итого с НР и СП |  |  |  |  | 15484
| 1-3.1 | Затраты труда рабочих, разряд работ 3.1 к норм. расх. *1,15 | чел.-ч | 77.165 | 29.94 | 127.31 | 3811.6639 | 3811.6639
| 2 | Затраты труда машинистов к норм. расх. *1,25 | чел.час | 0.675 | 0.2619 | 0 | 0 |  |  | 0
| 331531 | Пила дисковая электрическая к норм. расх. *1,25 | маш.ч | 0.8375 | 0.32495 | 4.12 | 1.3388 |  | 1.3388 | 0
| 0 | Листы ГВЛВ | м2 | 105 | 40.74 | 150 | 6111 |  |  |  | 6111
| 0 | Саморезы | шт. | 3132 | 1215.216 | 0.4 | 486.0864 |  |  |  | 486.0864
3 | 26-01-039-1 | Изоляция покрытий и перекрытий изделиями из волокнистых и зернистых материалов насухо К=(ЭММ, ЗПМ, ТЗМ)*1,25; (ОЗП, ТЗ)*1,15; НР=76,5; СП=47,6 | 1 м3 изоляции |  | 3.88 | 6233.5 | 24186 | 6465 | 2101 |  | 15620 | 47.208 |  | 24186 | 15620 | 6465 | 2101 | 47.208
|  | Накладные расходы | 76.5 % |  |  |  | 4946
|  | Сметная прибыль | 47.6 % |  |  |  | 3077
|  | Итого с НР и СП |  |  |  |  | 32209
| 1-1037 | Рабочий строитель среднего разряда 3,7 к норм. расх. *1,15 | чел.-ч | 12.167 | 47.208 | 136.95 | 6465.1301 | 6465.1301
| 030403 | Лебедки электрические тяговым усилием 19,62 кН (2 т) к норм. расх. *1,25 | маш.-ч | 0.9375 | 3.6375 | 24.6 | 89.4825 |  | 89.4825 | 0
| 400001 | Автомобили бортовые, грузоподъемность до 5 т к норм. расх. *1,25 | маш.-ч | 0.75 | 2.91 | 691.3 | 2011.683 |  | 2011.683 | 0
| 104-9163 | Изделия теплоизоляционные | м3 | 1.02 | 3.9576 | 3946.75 | 15619.6578 |  |  |  | 15619.6578
4 | 26-01-055-2 | Установка пароизоляционного слоя в 2 слоя К=МАТ*2; (ЭММ, ЗПМ, ТЗМ)*1,25*2; (ОЗП, ТЗ)*1,15*2; НР=76,5; СП=47,6 | 100 м2 поверхности покрытия изоляции |  | 0.388 | 12157.66 | 4717 | 1652 |  |  | 3065 | 12.8149 |  | 4717 | 3065 | 1652 |  | 12.8149
|  | Накладные расходы | 76.5 % |  |  |  | 1264
|  | Сметная прибыль | 47.6 % |  |  |  | 786
|  | Итого с НР и СП |  |  |  |  | 6767
| 1-1032 | Рабочий строитель среднего разряда 3,2 к норм. расх. *1,15*2 | чел.-ч | 33.028 | 12.8149 | 128.9 | 1651.836 | 1651.836
| 101-3594 | Лента полиэтиленовая с липким слоем А50 к норм. расх. *2 | шт. | 14.846 | 5.7602 | 112 | 645.1478 |  |  |  | 645.1478
| 113-9462 | Пароизоляция к норм. расх. *2 | м2 | 230 | 89.24 | 27.12 | 2420.1888 |  |  |  | 2420.1888
5 | 15-04-006-1 | Покрытие поверхностей грунтовкой глубокого проникновения за 1 раз потолков К=(ЭММ, ЗПМ, ТЗМ)*1,25; (ОЗП, ТЗ)*1,15; НР=80,33; СП=37,4 | 100 м2 покрытия |  | 0.388 | 1792.17 | 696 | 513 | 1 |  | 182 | 3.6142 | 0.00485 | 696 | 182 | 513 | 1 | 3.6142 | 0.00485
|  | Накладные расходы | 80.33 % |  |  |  | 412
|  | Сметная прибыль | 37.4 % |  |  |  | 192
|  | Итого с НР и СП |  |  |  |  | 1300
| 1-1040 | Рабочий строитель среднего разряда 4 к норм. расх. *1,15 | чел.-ч | 9.315 | 3.6142 | 141.83 | 512.6048 | 512.6048
| 2 | Затраты труда машинистов к норм. расх. *1,25 | чел.час | 0.0125 | 0.00485 | 0 | 0 |  |  | 0
| 030954 | Подъемники грузоподъемностью до 500 кг одномачтовые, высота подъема 45 м к норм. расх. *1,25 | маш.-ч | 0.0125 | 0.00485 | 246.77 | 1.1968 |  | 1.1968 | 0
| 101-1757 | Ветошь | кг | 0.1 | 0.0388 | 52.32 | 2.03 |  |  |  | 2.03
| 101-9732 | Грунтовка | т | 0.013 | 0.005044 | 35593.22 | 179.5322 |  |  |  | 179.5322
6 | 62-27-2 | Сплошная шпаклевка ранее оштукатуренных поверхностей за 2 раза К=(МАТ, ЭММ, ЗПМ, ОЗП, ТЗ, ТЗМ)*2; НР*0,85; СП*0,8 | 100 м2 ошпаклеванной поверхности |  | 0.388 | 8611.63 | 3341 | 2866 |  |  | 475 | 22.7989 |  | 3341 | 475 | 2866 |  | 22.7989
|  | Накладные расходы | 68 % |  |  |  | 1949
|  | Сметная прибыль | 40 % |  |  |  | 1146
|  | Итого с НР и СП |  |  |  |  | 6436
| 1-1030 | Рабочий строитель среднего разряда 3 к норм. расх. *2 | чел.-ч | 58.76 | 22.7989 | 125.72 | 2866.2752 | 2866.2752
| 0 | Шпаклевка гипсовая к норм. расх. *2 | т | 0.0808 | 0.03135 | 15152.43 | 475.0347 |  |  |  | 475.0347
7 | 15-04-005-2 | Окраска потолков краской ХВ-785 К=(ЭММ, ЗПМ, ТЗМ)*1,25; (ОЗП, ТЗ)*1,15; НР=80,33; СП=37,4 | 100 м2 окрашиваемой поверхности |  | 0.388 | 8969.5 | 3480 | 1000 | 31 |  | 2449 | 7.5586 | 0.00485 | 3480 | 2449 | 1000 | 31 | 7.5586 | 0.00485
|  | Накладные расходы | 80.33 % |  |  |  | 803
|  | Сметная прибыль | 37.4 % |  |  |  | 374
|  | Итого с НР и СП |  |  |  |  | 4657
| 1-1034 | Рабочий строитель среднего разряда 3,4 к норм. расх. *1,15 | чел.-ч | 19.481 | 7.5586 | 132.29 | 999.9309 | 999.9309
| 2 | Затраты труда машинистов к норм. расх. *1,25 | чел.час | 0.0125 | 0.00485 | 0 | 0 |  |  | 0
| 030954 | Подъемники грузоподъемностью до 500 кг одномачтовые, высота подъема 45 м к норм. расх. *1,25 | маш.-ч | 0.0125 | 0.00485 | 246.77 | 1.1968 |  | 1.1968 | 0
| 400001 | Автомобили бортовые, грузоподъемность до 5 т к норм. расх. *1,25 | маш.-ч | 0.1125 | 0.04365 | 691.3 | 30.1752 |  | 30.1752 | 0
| 101-1596 | Шкурка шлифовальная двухслойная с зернистостью 40-25 | м2 | 0.33 | 0.12804 | 406.78 | 52.0841 |  |  |  | 52.0841
| 101-1712 | Шпаклевка гипсовая | т | 0.0055 | 0.002134 | 15152.43 | 32.3353 |  |  |  | 32.3353
| 101-1757 | Ветошь | кг | 0.11 | 0.04268 | 52.32 | 2.233 |  |  |  | 2.233
| 101-1959 | Краска ХВ-785 | т | 0.057 | 0.022116 | 106810 | 2362.21 |  |  |  | 2362.21
8 | 15-04-006-03 | Покрытие поверхностей грунтовкой глубокого проникновения за 1 раз стен К=(ЭММ, ЗПМ, ТЗМ)*1,25; (ОЗП, ТЗ)*1,15; НР=80,33; СП=37,4 | 100 м2 покрытия |  | 0.738 | 1583.63 | 1168 | 788 | 2 |  | 378 | 5.559 | 0.009225 | 1168 | 378 | 788 | 2 | 5.559 | 0.009225
|  | Накладные расходы | 80.33 % |  |  |  | 633
|  | Сметная прибыль | 37.4 % |  |  |  | 295
|  | Итого с НР и СП |  |  |  |  | 2096
| 1-1040 | Рабочий строитель среднего разряда 4 к норм. расх. *1,15 | чел.-ч | 7.5325 | 5.559 | 141.83 | 788.4308 | 788.4308
| 2 | Затраты труда машинистов к норм. расх. *1,25 | чел.час | 0.0125 | 0.009225 | 0 | 0 |  |  | 0
| 030954 | Подъемники грузоподъемностью до 500 кг одномачтовые, высота подъема 45 м к норм. расх. *1,25 | маш.-ч | 0.0125 | 0.009225 | 258.94 | 2.3887 |  | 2.3887 | 0
| 101-1757 | Ветошь | кг | 0.1 | 0.0738 | 52.82 | 3.8981 |  |  |  | 3.8981
| 101-9732 | Грунтовка | т | 0.013 | 0.009594 | 38983.05 | 374.0034 |  |  |  | 374.0034
9 | 10-02-025-1 | Установка маячных реек К=(ЭММ, ЗПМ, ТЗМ)*1,25; (ОЗП, ТЗ)*1,15; НР=90,27; СП=42,84 | 100 м2 |  | 0.738 | 5451.09 | 4023 | 2075 |  |  | 1948 | 17.3984 |  | 4023 | 1948 | 2075 |  | 17.3984
|  | Накладные расходы | 90.27 % |  |  |  | 1873
|  | Сметная прибыль | 42.84 % |  |  |  | 889
|  | Итого с НР и СП |  |  |  |  | 6785
| 1-1024 | Рабочий строитель среднего разряда 2,4 к норм. расх. *1,15 | чел.-ч | 23.575 | 17.3984 | 119.25 | 2074.7532 | 2074.7532
| 0 | Профиль перфорированный маячковый | ШТ | 103.8462 | 76.6385 | 25.42 | 1948.1497 |  |  |  | 1948.1497
10 | 61-28-1 | Устройство основания под штукатурку из металлической сетки по кирпичным и бетонным поверхностям К=НР=67,15; СП=40 | 100 м2 поверхности |  | 0.738 | 19905.81 | 14691 | 6933 | 67 |  | 7691 | 60.2208 |  | 14691 | 7691 | 6933 | 67 | 60.2208
|  | Накладные расходы | 67.15 % |  |  |  | 4656
|  | Сметная прибыль | 40 % |  |  |  | 2773
|  | Итого с НР и СП |  |  |  |  | 22120
| 1-1020 | Рабочий строитель среднего разряда 2 | чел.-ч | 81.6 | 60.2208 | 115.12 | 6932.6185 | 6932.6185
| 030401 | Лебедки электрические тяговым усилием до 5,79 кН (0,59 т) | маш.-ч | 0.1 | 0.0738 | 5.76 | 0.42509 |  | 0.42509 | 0
| 400001 | Автомобили бортовые, грузоподъемность до 5 т | маш.-ч | 0.13 | 0.09594 | 691.3 | 66.3233 |  | 66.3233 | 0
| 101-0874 | Сетка тканая с квадратными ячейками № 05 без покрытия | м2 | 110 | 81.18 | 71.19 | 5779.2042 |  |  |  | 5779.2042
| 405-0219 | Гипсовые вяжущие, марка Г3 | т | 0.25 | 0.1845 | 10362.67 | 1911.9126 |  |  |  | 1911.9126
11 | 15-02-016-1 к=2 п. 1.15.5 | Штукатурка поверхностей внутри здания цементно-известковым или цементным раствором по камню и бетону простая стен К=МАТ*2; (ЭММ, ЗПМ, ТЗМ)*1,25*2; (ОЗП, ТЗ)*1,15*2; НР=80,33; СП=37,4 | 100 м2 оштукатуриваемой поверхности |  | 0.738 | 26103.2 | 19263 | 17120 | 1758 |  | 385 | 127.984 | 11.1991 | 19263 | 385 | 17120 | 1758 | 127.984 | 11.1991
|  | Накладные расходы | 80.33 % |  |  |  | 13752
|  | Сметная прибыль | 37.4 % |  |  |  | 6403
|  | Итого с НР и СП |  |  |  |  | 39418
| 1-1035 | Рабочий строитель среднего разряда 3,5 к норм. расх. *1,15*2 | чел.-ч | 173.42 | 127.984 | 133.77 | 17120.4143 | 17120.4143
| 2 | Затраты труда машинистов к норм. расх. *1,25*2 | чел.час | 15.175 | 11.1991 | 0 | 0 |  |  | 0
| 030954 | Подъемники грузоподъемностью до 500 кг одномачтовые, высота подъема 45 м к норм. расх. *1,25*2 | маш.-ч | 1.55 | 1.1439 | 246.77 | 282.2802 |  | 282.2802 | 0
| 111500 | Растворонасосы 1 м3/ч к норм. расх. *1,25*2 | маш.-ч | 13.625 | 10.0552 | 146.8 | 1476.1107 |  | 1476.1107 | 0
| 101-0179 | Гвозди строительные с плоской головкой 1,6x50 мм к норм. расх. *2 | т | 0.00014 | 0.00010332 | 41060 | 4.2423 |  |  |  | 4.2423
| 101-0874 | Сетка тканая с квадратными ячейками № 05 без покрытия к норм. расх. *2 | м2 | 5.54 | 4.0885 | 71.19 | 291.0617 |  |  |  | 291.0617
| 402-0083 | Раствор готовый отделочный тяжелый, цементно-известковый 1:1:6 к норм. расх. *2 | м3 | 3.02 | 2.2288 | 0 | 0 |  |  |  | 0
| 405-0219 | Гипсовые вяжущие, марка Г3 к норм. расх. *2 | т | 0.012 | 0.008856 | 10169.49 | 90.061 |  |  |  | 90.061
12 | 06-01-083-7 | Приготовление отделочных растворов К=НР=56,1; СП=32 | 100 М3 РАСТВОРА |  | 0.0223 | 511415.99 | 11404 | 702 | 288 |  | 10414 | 6.1013 | 1.1324 | 11404 | 10414 | 702 | 288 | 6.1013 | 1.1324
|  | Накладные расходы | 56.1 % |  |  |  | 394
|  | Сметная прибыль | 32 % |  |  |  | 225
|  | Итого с НР и СП |  |  |  |  | 12023
| 1-1020 | Рабочий строитель среднего разряда 2 | чел.-ч | 273.6 | 6.1013 | 115.12 | 702.3794 | 702.3794
| 2 | Затраты труда машинистов | чел.час | 50.78 | 1.1324 | 0 | 0 |  |  | 0
| 030101 | Автопогрузчики 5 т | маш.-ч | 14.82 | 0.33049 | 490.2 | 162.0042 |  | 162.0042 | 0
| 110902 | Растворосмесители передвижные 250 л | маш.-ч | 35.96 | 0.80191 | 157.72 | 126.4769 |  | 126.4769 | 0
| 0 | Штукатурка цементно-песчаная | т | 65.6 | 1.4629 | 7118.64 | 10413.7161 |  |  |  | 10413.7161
13 | 15-01-019-5 | Гладкая облицовка стен керамической плиткой на клее из сухих смесей по кирпичу и бетону К=(ЭММ, ЗПМ, ТЗМ)*1,25; (ОЗП, ТЗ)*1,15; НР=80,33; СП=37,4 | 100 м2 поверхности облицовки |  | 0.738 | 66870.8 | 49351 | 18343 | 270 |  | 30738 | 135.5119 | 1.5221 | 49351 | 30738 | 18343 | 270 | 135.5119 | 1.5221
|  | Накладные расходы | 80.33 % |  |  |  | 14735
|  | Сметная прибыль | 37.4 % |  |  |  | 6860
|  | Итого с НР и СП |  |  |  |  | 70946
| 1-1036 | Рабочий строитель среднего разряда 3,6 к норм. расх. *1,15 | чел.-ч | 183.6205 | 135.5119 | 135.36 | 18342.8947 | 18342.8947
| 2 | Затраты труда машинистов к норм. расх. *1,25 | чел.час | 2.0625 | 1.5221 | 0 | 0 |  |  | 0
| 030101 | Автопогрузчики 5 т к норм. расх. *1,25 | маш.-ч | 0.1 | 0.0738 | 490.2 | 36.1768 |  | 36.1768 | 0
| 030954 | Подъемники грузоподъемностью до 500 кг одномачтовые, высота подъема 45 м к норм. расх. *1,25 | маш.-ч | 0.3375 | 0.24907 | 246.77 | 61.4642 |  | 61.4642 | 0
| 110901 | Растворосмесители передвижные 65 л к норм. расх. *1,25 | маш.-ч | 1.625 | 1.1992 | 143.88 | 172.5481 |  | 172.5481 | 0
| 101-0256 | Плитки керамические глазурованные для внутренней облицовки стен гладкие без завала белые | м2 | 105 | 77.49 | 333.26 | 25824.3174 |  |  |  | 25824.3174
| 101-1757 | Ветошь | кг | 0.5 | 0.369 | 52.32 | 19.3061 |  |  |  | 19.3061
| 101-1776 | Клей для облицовочных работ водостойкий «Плюс» (сухая смесь) | т | 0.375 | 0.27675 | 10338.98 | 2861.3127 |  |  |  | 2861.3127
| 402-0071 | Смесь сухая (фуга) АТЛАС разных цветов для заделки швов водостойкая | т | 0.05 | 0.0369 | 55084.75 | 2032.6273 |  |  |  | 2032.6273
14 | 15-04-006-3 | Покрытие поверхностей грунтовкой глубокого проникновения за 1 раз стен К=(ЭММ, ЗПМ, ТЗМ)*1,25; (ОЗП, ТЗ)*1,15; НР=80,33; СП=37,4 | 100 м2 покрытия |  | 0.502 | 1733.43 | 870 | 536 | 6 |  | 328 | 3.7813 | 0.006275 | 870 | 328 | 536 | 6 | 3.7813 | 0.006275
|  | Накладные расходы | 80.33 % |  |  |  | 431
|  | Сметная прибыль | 37.4 % |  |  |  | 200
|  | Итого с НР и СП |  |  |  |  | 1501
| 1-1040 | Рабочий строитель среднего разряда 4 к норм. расх. *1,15 | чел.-ч | 7.5325 | 3.7813 | 141.83 | 536.3039 | 536.3039
| 2 | Затраты труда машинистов к норм. расх. *1,25 | чел.час | 0.0125 | 0.006275 | 0 | 0 |  |  | 0
| 030954 | Подъемники грузоподъемностью до 500 кг одномачтовые, высота подъема 45 м к норм. расх. *1,25 | маш.-ч | 0.0125 | 0.006275 | 246.77 | 1.5485 |  | 1.5485 | 0
| 400001 | Автомобили бортовые, грузоподъемность до 5 т к норм. расх. *1,25 | маш.-ч | 0.0125 | 0.006275 | 691.3 | 4.3379 |  | 4.3379 | 0
| 101-1757 | Ветошь | кг | 0.1 | 0.0502 | 52.32 | 2.6265 |  |  |  | 2.6265
| 101-9732 | Грунтовка бетон-контакт | т | 0.013 | 0.006526 | 49857.01 | 325.3668 |  |  |  | 325.3668
15 | 15-02-019-3 | Сплошное выравнивание внутренних поверхностей (однослойное оштукатуривание)из сухих растворных смесей толщиной до 10 мм стен К=(ЭММ, ЗПМ, ТЗМ)*1,25; (ОЗП, ТЗ)*1,15; НР=80,33; СП=37,4 | 100 м2 оштукатуриваемой поверхности |  | 0.502 | 18945.96 | 9511 | 4055 | 188 |  | 5268 | 29.9561 | 1.1734 | 9511 | 5268 | 4055 | 188 | 29.9561 | 1.1734
|  | Накладные расходы | 80.33 % |  |  |  | 3257
|  | Сметная прибыль | 37.4 % |  |  |  | 1517
|  | Итого с НР и СП |  |  |  |  | 14285
| 1-1036 | Рабочий строитель среднего разряда 3,6 к норм. расх. *1,15 | чел.-ч | 59.6735 | 29.9561 | 135.36 | 4054.8573 | 4054.8573
| 2 | Затраты труда машинистов к норм. расх. *1,25 | чел.час | 2.3375 | 1.1734 | 0 | 0 |  |  | 0
| 030101 | Автопогрузчики 5 т к норм. расх. *1,25 | маш.-ч | 0.05 | 0.0251 | 490.2 | 12.304 |  | 12.304 | 0
| 030954 | Подъемники грузоподъемностью до 500 кг одномачтовые, высота подъема 45 м к норм. расх. *1,25 | маш.-ч | 0.2 | 0.1004 | 246.77 | 24.7757 |  | 24.7757 | 0
| 110901 | Растворосмесители передвижные 65 л к норм. расх. *1,25 | маш.-ч | 2.0875 | 1.0479 | 143.88 | 150.7754 |  | 150.7754 | 0
| 101-9732 | Грунтовка | т | 0.01 | 0.00502 | 35593.22 | 178.678 |  |  |  | 178.678
| 402-0070 | Смесь штукатурная на гипсовой основе | т | 0.97 | 0.48694 | 10451.98 | 5089.4871 |  |  |  | 5089.4871
16 | 61-7-1 | Ремонт штукатурки откосов внутри здания по камню и бетону цементно-известковым раствором прямолинейных К=НР=67,15; СП=40 | 100 м2 отремонтированной поверхности |  | 0.047 | 50961.26 | 2395 | 2382 | 13 |  |  | 18.0038 | 0.05452 | 2395 |  | 2382 | 13 | 18.0038 | 0.05452
|  | Накладные расходы | 67.15 % |  |  |  | 1600
|  | Сметная прибыль | 40 % |  |  |  | 953
|  | Итого с НР и СП |  |  |  |  | 4948
| 1-1034 | Рабочий строитель среднего разряда 3,4 | чел.-ч | 383.06 | 18.0038 | 132.29 | 2381.7253 | 2381.7253
| 2 | Затраты труда машинистов | чел.час | 1.16 | 0.05452 | 0 | 0 |  |  | 0
| 030954 | Подъемники грузоподъемностью до 500 кг одномачтовые, высота подъема 45 м | маш.-ч | 1.16 | 0.05452 | 246.77 | 13.4539 |  | 13.4539 | 0
| 402-0083 | Раствор готовый отделочный тяжелый, цементно-известковый 1:1:6 | м3 | 4.4 | 0.2068 | 0 | 0 |  |  |  | 0
| 509-9900 | Строительный мусор | т | 8.1 | 0.3807 | 0 | 0 |  |  |  | 0
17 | 06-01-083-7 | Приготовление отделочных растворов К=НР=56,1; СП=32 | 100 М3 РАСТВОРА |  | 0.0021 | 511415.99 | 1074 | 66 | 27 |  | 981 | 0.57456 | 0.10664 | 1074 | 981 | 66 | 27 | 0.57456 | 0.10664
|  | Накладные расходы | 56.1 % |  |  |  | 37
|  | Сметная прибыль | 32 % |  |  |  | 21
|  | Итого с НР и СП |  |  |  |  | 1132
| 1-1020 | Рабочий строитель среднего разряда 2 | чел.-ч | 273.6 | 0.57456 | 115.12 | 66.1433 | 66.1433
| 2 | Затраты труда машинистов | чел.час | 50.78 | 0.10664 | 0 | 0 |  |  | 0
| 030101 | Автопогрузчики 5 т | маш.-ч | 14.82 | 0.031122 | 490.2 | 15.256 |  | 15.256 | 0
| 110902 | Растворосмесители передвижные 250 л | маш.-ч | 35.96 | 0.075516 | 157.72 | 11.9104 |  | 11.9104 | 0
| 0 | Штукатурка цементно-песчаная | т | 65.6 | 0.13776 | 7118.64 | 980.6638 |  |  |  | 980.6638
18 | 62-27-1 | Шпаклевка откосов за 2 раза К=(МАТ, ЭММ, ЗПМ, ОЗП, ТЗ, ТЗМ)*2; НР=68; СП=40 | 100 м2 ошпаклеванной поверхности |  | 0.047 | 7273.17 | 342 | 284 |  |  | 58 | 2.2607 |  | 342 | 58 | 284 |  | 2.2607
|  | Накладные расходы | 68 % |  |  |  | 193
|  | Сметная прибыль | 40 % |  |  |  | 114
|  | Итого с НР и СП |  |  |  |  | 649
| 1-1030 | Рабочий строитель среднего разряда 3 к норм. расх. *2 | чел.-ч | 48.1 | 2.2607 | 125.72 | 284.2152 | 284.2152
| 0 | Шпаклевка к норм. расх. *2 | т | 0.080914 | 0.0038029 | 15152.43 | 57.6238 |  |  |  | 57.6238
19 | 15-04-006-4 | Грунтовка откосов за 2 раза К=(ЭММ, ЗПМ, ТЗМ)*1,25; (ОЗП, ТЗ)*1,15; НР=80,33; СП=37,4 | 100 м2 покрытия |  | 0.047 | 3387.28 | 159 | 125 |  |  | 34 | 0.8821 | 0.000588 | 159 | 34 | 125 |  | 0.8821 | 0.000588
|  | Накладные расходы | 80.33 % |  |  |  | 100
|  | Сметная прибыль | 37.4 % |  |  |  | 47
|  | Итого с НР и СП |  |  |  |  | 306
| 1-1040 | Рабочий строитель среднего разряда 4 к норм. расх. *1,15 | чел.-ч | 18.768 | 0.8821 | 141.83 | 125.1077 | 125.1077
| 2 | Затраты труда машинистов к норм. расх. *1,25 | чел.час | 0.0125 | 0.0005875 | 0 | 0 |  |  | 0
| 030954 | Подъемники грузоподъемностью до 500 кг одномачтовые, высота подъема 45 м к норм. расх. *1,25 | маш.-ч | 0.0125 | 0.0005875 | 246.77 | 0.14498 |  | 0.14498 | 0
| 101-1757 | Ветошь | кг | 0.2 | 0.0094 | 52.32 | 0.49181 |  |  |  | 0.49181
| 101-9732 | Грунтовка | т | 0.02 | 0.00094 | 35593.22 | 33.4576 |  |  |  | 33.4576
20 | 10-01-035-1 | Установка подоконных досок из ПВХ в каменных стенах толщиной до 0,51 м К=(ЭММ, ЗПМ, ТЗМ)*1,25; (ОЗП, ТЗ)*1,15; НР=90,27; СП=42,84 | 100 п. м |  | 0.045 | 57674.83 | 2595 | 138 | 6 |  | 2451 | 1.0966 | 0.00225 | 2595 | 2451 | 138 | 6 | 1.0966 | 0.00225
|  | Накладные расходы | 90.27 % |  |  |  | 125
|  | Сметная прибыль | 42.84 % |  |  |  | 59
|  | Итого с НР и СП |  |  |  |  | 2779
| 1-1030 | Рабочий строитель среднего разряда 3 к норм. расх. *1,15 | чел.-ч | 24.3685 | 1.0966 | 125.72 | 137.8624 | 137.8624
| 2 | Затраты труда машинистов к норм. расх. *1,25 | чел.час | 0.05 | 0.00225 | 0 | 0 |  |  | 0
| 030954 | Подъемники грузоподъемностью до 500 кг одномачтовые, высота подъема 45 м к норм. расх. *1,25 | маш.-ч | 0.05 | 0.00225 | 246.77 | 0.55523 |  | 0.55523 | 0
| 400001 | Автомобили бортовые, грузоподъемность до 5 т к норм. расх. *1,25 | маш.-ч | 0.1875 | 0.0084375 | 691.3 | 5.8328 |  | 5.8328 | 0
| 101-2388 | Герметик пенополиуретановый (пена монтажная) типа Makrofleks, Soudal в баллонах по 750 мл | шт. | 56.6 | 2.547 | 279.66 | 712.294 |  |  |  | 712.294
| 101-9138 | Доски подоконные ПВХ | м | 105 | 4.725 | 366.1 | 1729.8225 |  |  |  | 1729.8225
| 102-0303 | Клинья пластиковые монтажные | шт. | 400 | 18 | 0.5 | 9 |  |  |  | 9
21 | 15-04-005-2 | Окраска стен краской ХВ-785 К=(ЭММ, ЗПМ, ТЗМ)*1,25; (ОЗП, ТЗ)*1,15; НР=80,33; СП=37,4 | 100 м2 окрашиваемой поверхности |  | 0.549 | 8969.5 | 4924 | 1415 | 44 |  | 3465 | 10.6951 | 0.006863 | 4924 | 3465 | 1415 | 44 | 10.6951 | 0.006863
|  | Накладные расходы | 80.33 % |  |  |  | 1137
|  | Сметная прибыль | 37.4 % |  |  |  | 529
|  | Итого с НР и СП |  |  |  |  | 6590
| 1-1034 | Рабочий строитель среднего разряда 3,4 к норм. расх. *1,15 | чел.-ч | 19.481 | 10.6951 | 132.29 | 1414.8507 | 1414.8507
| 2 | Затраты труда машинистов к норм. расх. *1,25 | чел.час | 0.0125 | 0.0068625 | 0 | 0 |  |  | 0
| 030954 | Подъемники грузоподъемностью до 500 кг одномачтовые, высота подъема 45 м к норм. расх. *1,25 | маш.-ч | 0.0125 | 0.0068625 | 246.77 | 1.6935 |  | 1.6935 | 0
| 400001 | Автомобили бортовые, грузоподъемность до 5 т к норм. расх. *1,25 | маш.-ч | 0.1125 | 0.061762 | 691.3 | 42.6964 |  | 42.6964 | 0
| 101-1596 | Шкурка шлифовальная двухслойная с зернистостью 40-25 | м2 | 0.33 | 0.18117 | 406.78 | 73.6963 |  |  |  | 73.6963
| 101-1712 | Шпаклевка гипсовая | т | 0.0055 | 0.0030195 | 15152.43 | 45.7528 |  |  |  | 45.7528
| 101-1757 | Ветошь | кг | 0.11 | 0.06039 | 52.32 | 3.1596 |  |  |  | 3.1596
| 101-1959 | Краска ХВ-785 | т | 0.057 | 0.031293 | 106810 | 3342.4053 |  |  |  | 3342.4053
22 | 46-04-003-5 | Разборка бетонных полов толщиной 250 мм К=НР=93,5; СП=56 | 1 м3 |  | 9.725 | 22177.88 | 215680 | 60630 | 155050 |  |  | 482.2627 | 224.453 | 215680 |  | 60630 | 155050 | 482.2627 | 224.453
|  | Накладные расходы | 93.5 % |  |  |  | 56689
|  | Сметная прибыль | 56 % |  |  |  | 33953
|  | Итого с НР и СП |  |  |  |  | 306322
| 1-1030 | Рабочий строитель среднего разряда 3 | чел.-ч | 49.59 | 482.2627 | 125.72 | 60630.0729 | 60630.0729
| 2 | Затраты труда машинистов | чел.час | 23.08 | 224.453 | 0 | 0 |  |  | 0
| 050101 | Компрессоры передвижные с двигателем внутреннего сгорания давлением до 686 кПа (7 ат), производительность до 5 м3/мин | маш.-ч | 23.08 | 224.453 | 536.87 | 120502.0821 |  | 120502.0821 | 0
| 330804 | Молотки при работе от передвижных компрессорных станций отбойные пневматические | маш.-ч | 46.16 | 448.906 | 76.96 | 34547.8058 |  | 34547.8058 | 0
23 | 11-01-014-4 | Устройство полов бетонных толщиной 250 мм К=(ЭММ, ЗПМ, ТЗМ)*1,25; (ОЗП, ТЗ)*1,15; НР=94,1; СП=51 | 100 м2 пола |  | 0.389 | 140435.1 | 54630 | 2481 | 4455 |  | 47694 | 17.4914 | 6.7686 | 54630 | 47694 | 2481 | 4455 | 17.4914 | 6.7686
|  | Накладные расходы | 94.1 % |  |  |  | 2335
|  | Сметная прибыль | 51 % |  |  |  | 1265
|  | Итого с НР и СП |  |  |  |  | 58230
| 1-1040 | Рабочий строитель среднего разряда 4 к норм. расх. *1,15 | чел.-ч | 44.965 | 17.4914 | 141.83 | 2480.8031 | 2480.8031
| 2 | Затраты труда машинистов к норм. расх. *1,25 | чел.час | 17.4 | 6.7686 | 0 | 0 |  |  | 0
| 391602 | Автобетононасос к норм. расх. *1,25 | маш.-ч | 17.4 | 6.7686 | 658.15 | 4454.7541 |  | 4454.7541 | 0
| 0 | Труба профильная 50*50*3 | т | 0.14 | 0.05446 | 34745.76 | 1892.2541 |  |  |  | 1892.2541
| 102-0114 | Доски обрезные хвойных пород длиной 2-3,75 м, шириной 75-150 мм, толщиной 25 мм, IV сорта | м3 | 0.19 | 0.07391 | 5508.47 | 407.131 |  |  |  | 407.131
| 401-0046 | Бетон тяжелый, крупность заполнителя 40 мм, класс В15 (М200) | м3 | 25.5 | 9.9195 | 4576.27 | 45394.3103 |  |  |  | 45394.3103
24 | 13-05-002-4 | Оклейка бетонной поверхности полиизобутиленовыми пластинами толщиной 2,5 мм на клее 88-СА со сваркой листов в 2 слоя К=(ЭММ, ЗПМ, ТЗМ)*1,25; (ОЗП, ТЗ)*1,15; НР=68,85; СП=47,6 | 1 м2 оклеиваемой поверхности |  | 46.073 | 3148.47 | 145059 | 59366 | 1741 |  | 83952 | 383.6038 | 0.57591 | 145059 | 83952 | 59366 | 1741 | 383.6038 | 0.57591
|  | Накладные расходы | 68.85 % |  |  |  | 40873
|  | Сметная прибыль | 47.6 % |  |  |  | 28258
|  | Итого с НР и СП |  |  |  |  | 214190
| 1-1046 | Рабочий строитель среднего разряда 4,6 к норм. расх. *1,15 | чел.-ч | 8.326 | 383.6038 | 154.76 | 59366.5238 | 59366.5238
| 2 | Затраты труда машинистов к норм. расх. *1,25 | чел.час | 0.0125 | 0.57591 | 0 | 0 |  |  | 0
| 030101 | Автопогрузчики 5 т к норм. расх. *1,25 | маш.-ч | 0.0125 | 0.57591 | 490.2 | 282.3123 |  | 282.3123 | 0
| 030401 | Лебедки электрические тяговым усилием до 5,79 кН (0,59 т) к норм. расх. *1,25 | маш.-ч | 0.0125 | 0.57591 | 5.76 | 3.3173 |  | 3.3173 | 0
| 333451 | Горелки электрические для сварки пластмасс к норм. расх. *1,25 | маш.-ч | 0.5 | 23.0365 | 45.88 | 1056.9146 |  | 1056.9146 | 0
| 400001 | Автомобили бортовые, грузоподъемность до 5 т к норм. расх. *1,25 | маш.-ч | 0.0125 | 0.57591 | 691.3 | 398.1283 |  | 398.1283 | 0
| 101-0069 | Бензин авиационный Б-70 | т | 0.00028 | 0.0129 | 39874.56 | 514.3994 |  |  |  | 514.3994
| 101-0329 | Клей 88-СА | кг | 1.6 | 73.7168 | 247.12 | 18216.8956 |  |  |  | 18216.8956
| 113-0264 | Эфир этиловый технический | т | 0.00028 | 0.0129 | 81420 | 1050.3538 |  |  |  | 1050.3538
| 113-0360 | Пластины полиизобутиленовые ПСГ | т | 0.0076 | 0.35015 | 183264 | 64170.7693 |  |  |  | 64170.7693
25 | 13-01-005-1 | Футеровка штучными кислотоупорными материалами на силикатной кислотоупорной замазке впустошовку плиткой кислотоупорной (керамической) толщиной 35 мм К=(ЭММ, ЗПМ, ТЗМ)*1,25; (ОЗП, ТЗ)*1,15; НР=68,85; СП=47,6 | 1 м2 площади футеровки |  | 46.073 | 3263.74 | 150370 | 31405 | 4101 |  | 114864 | 202.9285 | 8.0628 | 150370 | 114864 | 31405 | 4101 | 202.9285 | 8.0628
|  | Накладные расходы | 68.85 % |  |  |  | 21622
|  | Сметная прибыль | 47.6 % |  |  |  | 14949
|  | Итого с НР и СП |  |  |  |  | 186941
| 1-1046 | Рабочий строитель среднего разряда 4,6 к норм. расх. *1,15 | чел.-ч | 4.4045 | 202.9285 | 154.76 | 31405.2191 | 31405.2191
| 2 | Затраты труда машинистов к норм. расх. *1,25 | чел.час | 0.175 | 8.0628 | 0 | 0 |  |  | 0
| 030101 | Автопогрузчики 5 т к норм. расх. *1,25 | маш.-ч | 0.0125 | 0.57591 | 490.2 | 282.3123 |  | 282.3123 | 0
| 030401 | Лебедки электрические тяговым усилием до 5,79 кН (0,59 т) к норм. расх. *1,25 | маш.-ч | 0.025 | 1.1518 | 5.76 | 6.6345 |  | 6.6345 | 0
| 110901 | Растворосмесители передвижные 65 л к норм. расх. *1,25 | маш.-ч | 0.05 | 2.3037 | 143.88 | 331.4492 |  | 331.4492 | 0
| 331400 | Станок камнерезный универсальный к норм. расх. *1,25 | маш.-ч | 0.1125 | 5.1832 | 210.6 | 1091.5846 |  | 1091.5846 | 0
| 400001 | Автомобили бортовые, грузоподъемность до 5 т к норм. расх. *1,25 | маш.-ч | 0.075 | 3.4555 | 691.3 | 2388.7699 |  | 2388.7699 | 0
| 101-2313 | Натрий кремнефтористый технический, сорт I | т | 0.00127 | 0.058513 | 49868.65 | 2917.9499 |  |  |  | 2917.9499
| 101-2319 | Стекло натриевое жидкое каустическое | т | 0.00847 | 0.39024 | 37674 | 14701.8381 |  |  |  | 14701.8381
| 113-0132 | Плитки кислотоупорные шамотные квадратные и прямоугольные толщиной 35 мм | м2 | 1.02 | 46.9945 | 1758 | 82616.2607 |  |  |  | 82616.2607
| 113-0310 | Порошок № 2 для кислотоупорной замазки | т | 0.0189 | 0.87078 | 16798.8 | 14628.054 |  |  |  | 14628.054
26 | 13-08-005-1 | Разделка швов футеровки эпоксидной замазкой при укладке плитки кислотоупорной керамической, глубина заполнения швов 15 мм К=(ЭММ, ЗПМ, ТЗМ)*1,25; (ОЗП, ТЗ)*1,15; НР=68,85; СП=47,6 | 1 м2 разделываемой поверхности |  | 46.073 | 709.97 | 32710 | 17383 | 1012 |  | 14315 | 112.326 | 2.8796 | 32710 | 14315 | 17383 | 1012 | 112.326 | 2.8796
|  | Накладные расходы | 68.85 % |  |  |  | 11968
|  | Сметная прибыль | 47.6 % |  |  |  | 8274
|  | Итого с НР и СП |  |  |  |  | 52952
| 1-1046 | Рабочий строитель среднего разряда 4,6 к норм. расх. *1,15 | чел.-ч | 2.438 | 112.326 | 154.76 | 17383.5677 | 17383.5677
| 2 | Затраты труда машинистов к норм. расх. *1,25 | чел.час | 0.0625 | 2.8796 | 0 | 0 |  |  | 0
| 030101 | Автопогрузчики 5 т к норм. расх. *1,25 | маш.-ч | 0.0125 | 0.57591 | 490.2 | 282.3123 |  | 282.3123 | 0
| 110901 | Растворосмесители передвижные 65 л к норм. расх. *1,25 | маш.-ч | 0.05 | 2.3037 | 143.88 | 331.4492 |  | 331.4492 | 0
| 400001 | Автомобили бортовые, грузоподъемность до 5 т к норм. расх. *1,25 | маш.-ч | 0.0125 | 0.57591 | 691.3 | 398.1283 |  | 398.1283 | 0
| 113-0003 | Ацетон технический, сорт I | т | 7e-05 | 0.0032251 | 132200 | 426.3595 |  |  |  | 426.3595
| 113-0152 | Полиэтиленполиамин (ПЭПА) технический, марка А | т | 5e-05 | 0.0023036 | 658043.5 | 1515.9019 |  |  |  | 1515.9019
| 113-0163 | Смола эпоксидная марки ЭД-20 | т | 0.0005 | 0.023037 | 498000 | 11472.177 |  |  |  | 11472.177
| 113-0310 | Порошок № 2 для кислотоупорной замазки | т | 0.00012 | 0.0055288 | 16798.8 | 92.8765 |  |  |  | 92.8765
| 113-0338 | Дибутилфталат технический, сорт I | т | 5e-05 | 0.0023036 | 350700.9 | 807.8921 |  |  |  | 807.8921
27 | 46-04-012-3 | Разборка деревянных заполнений проемов дверных К=НР=93,5; СП=56 | 100 м2 |  | 0.073 | 14301.27 | 1044 | 905 | 139 |  |  | 7.5854 | 0.56502 | 1044 |  | 905 | 139 | 7.5854 | 0.56502
|  | Накладные расходы | 93.5 % |  |  |  | 846
|  | Сметная прибыль | 56 % |  |  |  | 507
|  | Итого с НР и СП |  |  |  |  | 2397
| 1-1024 | Рабочий строитель среднего разряда 2,4 | чел.-ч | 103.91 | 7.5854 | 119.25 | 904.5625 | 904.5625
| 2 | Затраты труда машинистов | чел.час | 7.74 | 0.56502 | 0 | 0 |  |  | 0
| 030954 | Подъемники грузоподъемностью до 500 кг одномачтовые, высота подъема 45 м | маш.-ч | 7.74 | 0.56502 | 246.77 | 139.43 |  | 139.43 | 0
28 | 09-04-013-2 | Установка противопожарных дверей двупольных глухих К=(ЭММ, ЗПМ, ТЗМ)*1,25; (ОЗП, ТЗ)*1,15; НР=68,85; СП=57,8 | 1 м2 проема |  | 7.3 | 7245.21 | 52890 | 3463 | 361 |  | 49066 | 23.3381 |  | 52890 | 49066 | 3463 | 361 | 23.3381
|  | Накладные расходы | 68.85 % |  |  |  | 2384
|  | Сметная прибыль | 57.8 % |  |  |  | 2002
|  | Итого с НР и СП |  |  |  |  | 57276
| 1-1043 | Рабочий строитель среднего разряда 4,3 к норм. расх. *1,15 | чел.-ч | 3.197 | 23.3381 | 148.4 | 3463.374 | 3463.374
| 040502 | Установки для сварки ручной дуговой (постоянного тока) к норм. расх. *1,25 | маш.-ч | 0.9125 | 6.6612 | 33.39 | 222.4191 |  | 222.4191 | 0
| 134041 | Шуруповерт к норм. расх. *1,25 | маш.-ч | 0.9625 | 7.0263 | 11.91 | 83.6826 |  | 83.6826 | 0
| 331451 | Перфораторы электрические к норм. расх. *1,25 | маш.-ч | 0.9125 | 6.6612 | 8.26 | 55.0219 |  | 55.0219 | 0
| 0 | Доводчик дверной | шт. | 0.29412 | 2.1471 | 1278.56 | 2745.1435 |  |  |  | 2745.1435
| 101-1513 | Электроды | т | 8e-05 | 0.000584 | 73728.81 | 43.0576 |  |  |  | 43.0576
| 101-1929 | Болты анкерные | т | 0.003 | 0.0219 | 98305.08 | 2152.8813 |  |  |  | 2152.8813
| 101-3661 | Пена монтажная | шт. | 0.18966 | 1.3845 | 279.66 | 387.1844 |  |  |  | 387.1844
| 203-9009 | Дверь противопожарная металлическая | шт. | 0.27397 | 2 | 21868.64 | 43737.28 |  |  |  | 43737.28
29 | 08-07-002-1 | Установка и разборка внутренних трубчатых инвентарных лесов при высоте помещений до 6 м К=(ЭММ, ЗПМ, ТЗМ)*1,25; (ОЗП, ТЗ)*1,15; НР=93,33; СП=54,4 | 100 м2 горизонтальной проекции |  | 0.349 | 14458.94 | 5046 | 3587 | 54 |  | 1405 | 28.1748 |  | 5046 | 1405 | 3587 | 54 | 28.1748
|  | Накладные расходы | 93.33 % |  |  |  | 3348
|  | Сметная прибыль | 54.4 % |  |  |  | 1951
|  | Итого с НР и СП |  |  |  |  | 10345
| 1-1031 | Рабочий строитель среднего разряда 3,1 к норм. расх. *1,15 | чел.-ч | 80.73 | 28.1748 | 127.31 | 3586.93 | 3586.93
| 400001 | Автомобили бортовые, грузоподъемность до 5 т к норм. расх. *1,25 | маш.-ч | 0.225 | 0.078525 | 691.3 | 54.2843 |  | 54.2843 | 0
| 101-9087 | Детали деревянные лесов | м3 | 0.008 | 0.002792 | 5508.47 | 15.3796 |  |  |  | 15.3796
| 101-9093 | Детали стальных трубчатых лесов | т | 0.029 | 0.010121 | 76221.72 | 771.44 |  |  |  | 771.44
| 203-0514 | Щиты настила | м2 | 5.5 | 1.9195 | 322.03 | 618.1366 |  |  |  | 618.1366
30 | 69-9-1 | Очистка помещений от строительного мусора К=НР*0,85; СП*0,8 | 100 т мусора |  | 0.264 | 22921.52 | 6051 | 6051 |  |  |  | 56.5805 |  | 6051 |  | 6051 |  | 56.5805
|  | Накладные расходы | 66.3 % |  |  |  | 4012
|  | Сметная прибыль | 40 % |  |  |  | 2420
|  | Итого с НР и СП |  |  |  |  | 12483
| 1-1011 | Рабочий строитель среднего разряда 1,1 | чел.-ч | 214.32 | 56.5805 | 106.95 | 6051.2823 | 6051.2823
| 509-9900 | Строительный мусор | т | 100 | 26.4 | 0 | 0 |  |  |  | 0
31 | ФСЦП 311-01-148-1 | Погрузка: Мусор строительный с погрузкой экскаваторами емкостью ковша до 0,5мЗ К=НР=85; СП=48 | т |  | 26.4 | 16.9 | 446 |  | 446 |  |  |  | 0.6336 | 446 |  |  | 446 |  | 0.6336
|  | Итого с НР и СП |  |  |  |  | 446
| 2 | Затраты труда машинистов | чел.час | 0.024 | 0.6336 | 0 | 0 |  |  | 0
| 060248 | Экскаваторы одноковшовые дизельные на гусеничном ходу при работе на других видах строительства 0,65 м3 | маш.ч | 0.024 | 0.6336 | 704.35 | 446.2762 |  | 446.2762 | 0
32 | ФСЦП 310-3021-1 | Перевозка грузов автомобилями-самосвалами грузоподъёмностью 10 т. работающих вне карьера: расстояние перевозки 21 км. нормативное время пробега 1,518 час; класс груза 1 | т |  | 26.4 | 176.47 | 4659 |  | 4659 |  |  |  |  | 4659 |  |  | 4659
|  | Итого с НР и СП |  |  |  |  | 4659
| 0 | автомобиль-самосвал-10 т | маш.-ч | 1.518 | 40.0752 | 116.25 | 4658.742 |  | 4658.742 | 0
Итого по смете | [6 empty] | 879306 | 262808 | 176857 |  | 439641 | 1905.1023 | 259.4235
Эксплуатация машин | [6 empty] | 176857 |  | 176857 | [11 empty] | Эксплуатация машин
Основная ЗП рабочих | [6 empty] | 262808 | 262808 | [12 empty] | Основная ЗП рабочих
Накладные расходы | [6 empty] | 205472 | [13 empty] | Накладные расходы
Сметная прибыль | [6 empty] | 124357 | [13 empty] | Сметная прибыль
Итого | [6 empty] | 769494 | [13 empty] | Итого
Стоимость материальных ресурсов | [6 empty] | 439641
Автотранспорт 7% | [6 empty] | 30775 | [13 empty] | Автотранспорт 7%
Итого по смете | [6 empty] | 1239910 | [13 empty] | Итого по смете
НДС 18% | [6 empty] | 223184 | [13 empty] | НДС 18%
Всего по смете | [6 empty] | 1463094 | [13 empty] | Всего по смете

## RV_DATA (hidden)
BuildingFinished | Trud | Mash | Mat | MatZak | Oborud | OborudZak | ZeroStoim | NegativeKoll | ReUnionKollResurcy
1 | 0 | 0 | 1 | 1 | 0 | 0 | 0 | 0 | 0
TYPE | LINK | RABMAT_EX | TIP_RAB | TYPE_TRUD | TAB | NAME | EDIZM | KOLL | UCH | PRICE_B | STOIM_B | PRICE_C | STOIM_C | CRC_GR_RES | CRC_B | CRC_C
3 | 20 |  |  |  |  | Участок изоляции+тамбур
17 |  | 3 | 0 | 0 | 101-2589 | Дюбель-гвоздь6*80 | шт. | 150.932 | 0 | 2.12 | 319.9758 | 2.12 | 319.9758 | 1179422649 | 820970972 | 820970972
17 |  | 3 | 0 | 0 | 101-2582 | Шуруп самонарезающий (TN) 3,5*25 мм | шт. | 1215.216 | 0 | 0.4 | 486.0864 | 0.4 | 486.0864 | 654904566 | 1978723227 | 1978723227
17 |  | 3 | 0 | 0 | 101-2515 | Листы ГВЛВ | м2 | 43.068 | 0 | 150 | 6460.2 | 150 | 6460.2 | -574873984 | 1711151055 | 1711151055
17 |  | 3 | 0 | 0 | 101-2439 | Шпаклевка гипсовая | кг | 21.728 | 0 | 15.15 | 329.1792 | 15.15 | 329.1792 | -245117317 | -18991123 | -18991123
17 |  | 3 | 0 | 0 | 101-2430 | Грунтовка «Тифенгрунд», КНАУФ | кг | 4.268 | 0 | 35.59 | 151.8981 | 35.59 | 151.8981 | 1320966599 | -1771285487 | -1771285487
17 |  | 3 | 0 | 0 | 0 | Профиль ПГС 100С 1,0 мм | м | 163.348 | 0 | 171.18 | 27961.9106 | 171.18 | 27961.9106 | -271784490 | 1520639814 | 1520639814
17 |  | 3 | 0 | 0 | 0 | Лента серпянка 50 м | ШТ | 0.95448 | 0 | 114 | 108.8107 | 114 | 108.8107 | 1501202695 | 2072340203 | 2072340203
17 |  | 3 | 0 | 0 | 0 | Саморезы | шт. | 1215.216 | 0 | 0.4 | 486.0864 | 0.4 | 486.0864 | 330517851 | 652193118 | 652193118
17 |  | 3 | 0 | 0 | 0 | Листы ГВЛВ | м2 | 40.74 | 0 | 150 | 6111 | 150 | 6111 | -127477889 | -1340506790 | -1340506790
17 |  | 3 | 0 | 0 | 104-9163 | Изделия теплоизоляционные | м3 | 3.9576 | 0 | 3946.75 | 15619.6578 | 3946.75 | 15619.6578 | -195020439 | -123133817 | -123133817
17 |  | 3 | 0 | 0 | 113-9462 | Пароизоляция | м2 | 89.24 | 0 | 27.12 | 2420.1888 | 27.12 | 2420.1888 | 126537040 | 1664792354 | 1664792354
17 |  | 3 | 0 | 0 | 101-3594 | Лента полиэтиленовая с липким слоем А50 | шт. | 5.7602 | 0 | 112 | 645.1478 | 112 | 645.1478 | 931686825 | 1778209816 | 1778209816
17 |  | 3 | 0 | 0 | 101-9732 | Грунтовка | т | 0.005044 | 0 | 35593.22 | 179.5322 | 35593.22 | 179.5322 | 1785764018 | -1362092224 | -1362092224
17 |  | 3 | 0 | 0 | 101-1757 | Ветошь | кг | 0.0388 | 0 | 52.32 | 2.03 | 52.32 | 2.03 | -294913766 | 838672520 | 838672520
17 |  | 3 | 0 | 0 | 0 | Шпаклевка гипсовая | т | 0.03135 | 0 | 15152.43 | 475.0347 | 15152.43 | 475.0347 | -1369614013 | 1543541134 | 1543541134
17 |  | 3 | 0 | 0 | 101-1959 | Краска ХВ-785 | т | 0.022116 | 0 | 106810 | 2362.21 | 106810 | 2362.21 | 1835545494 | -304996022 | -304996022
17 |  | 3 | 0 | 0 | 101-1757 | Ветошь | кг | 0.04268 | 0 | 52.32 | 2.233 | 52.32 | 2.233 | -294913766 | 838672520 | 838672520
17 |  | 3 | 0 | 0 | 101-1712 | Шпаклевка гипсовая | т | 0.002134 | 0 | 15152.43 | 32.3353 | 15152.43 | 32.3353 | 76460565 | -770101224 | -770101224
17 |  | 3 | 0 | 0 | 101-1596 | Шкурка шлифовальная двухслойная с зернистостью 40-25 | м2 | 0.12804 | 0 | 406.78 | 52.0841 | 406.78 | 52.0841 | 1375622301 | -949515704 | -949515704
17 |  | 3 | 0 | 0 | 101-9732 | Грунтовка | т | 0.009594 | 0 | 38983.05 | 374.0034 | 38983.05 | 374.0034 | -1698187799 | -1579021760 | -1579021760
17 |  | 3 | 0 | 0 | 101-1757 | Ветошь | кг | 0.0738 | 0 | 52.82 | 3.8981 | 52.82 | 3.8981 | 371875709 | -1269851874 | -1269851874
17 |  | 3 | 0 | 0 | 0 | Профиль перфорированный маячковый | ШТ | 76.6385 | 0 | 25.42 | 1948.1497 | 25.42 | 1948.1497 | -1660205409 | 262953677 | 262953677
17 |  | 3 | 0 | 0 | 405-0219 | Гипсовые вяжущие, марка Г3 | т | 0.1845 | 0 | 10362.67 | 1911.9126 | 10362.67 | 1911.9126 | -394883245 | -1294595037 | -1294595037
17 |  | 3 | 0 | 0 | 101-0874 | Сетка тканая с квадратными ячейками № 05 без покрытия | м2 | 81.18 | 0 | 71.19 | 5779.2042 | 71.19 | 5779.2042 | 1476079038 | 846547371 | 846547371
17 |  | 3 | 0 | 0 | 405-0219 | Гипсовые вяжущие, марка Г3 | т | 0.008856 | 0 | 10169.49 | 90.061 | 10169.49 | 90.061 | -394883245 | -40802900 | -40802900
17 |  | 3 | 0 | 0 | 101-0874 | Сетка тканая с квадратными ячейками № 05 без покрытия | м2 | 4.0885 | 0 | 71.19 | 291.0617 | 71.19 | 291.0617 | 1476079038 | 846547371 | 846547371
17 |  | 3 | 0 | 0 | 101-0179 | Гвозди строительные с плоской головкой 1,6x50 мм | т | 0.00010332 | 0 | 41060 | 4.2423 | 41060 | 4.2423 | 1901508595 | -1197279618 | -1197279618
17 |  | 3 | 0 | 0 | 0 | Штукатурка цементно-песчаная | т | 1.4629 | 0 | 7118.64 | 10413.7161 | 7118.64 | 10413.7161 | -2017564548 | 825268815 | 825268815
17 |  | 3 | 0 | 0 | 402-0071 | Смесь сухая (фуга) АТЛАС разных цветов для заделки швов водостойкая | т | 0.0369 | 0 | 55084.75 | 2032.6273 | 55084.75 | 2032.6273 | -1751839146 | -2098924352 | -2098924352
17 |  | 3 | 0 | 0 | 101-1776 | Клей для облицовочных работ водостойкий «Плюс» (сухая смесь) | т | 0.27675 | 0 | 10338.98 | 2861.3127 | 10338.98 | 2861.3127 | -2065732401 | -1622466415 | -1622466415
17 |  | 3 | 0 | 0 | 101-1757 | Ветошь | кг | 0.369 | 0 | 52.32 | 19.3061 | 52.32 | 19.3061 | -294913766 | 838672520 | 838672520
17 |  | 3 | 0 | 0 | 101-0256 | Плитки керамические глазурованные для внутренней облицовки стен гладкие без завала белые | м2 | 77.49 | 0 | 333.26 | 25824.3174 | 333.26 | 25824.3174 | 1474728770 | -909514091 | -909514091
17 |  | 3 | 0 | 0 | 101-9732 | Грунтовка бетон-контакт | т | 0.006526 | 0 | 49857.01 | 325.3668 | 49857.01 | 325.3668 | 692989640 | -323790427 | -323790427
17 |  | 3 | 0 | 0 | 101-1757 | Ветошь | кг | 0.0502 | 0 | 52.32 | 2.6265 | 52.32 | 2.6265 | 371875709 | 1471889621 | 1471889621
17 |  | 3 | 0 | 0 | 402-0070 | Смесь штукатурная на гипсовой основе | т | 0.48694 | 0 | 10451.98 | 5089.4871 | 10451.98 | 5089.4871 | 663679360 | 88922101 | 88922101
17 |  | 3 | 0 | 0 | 101-9732 | Грунтовка | т | 0.00502 | 0 | 35593.22 | 178.678 | 35593.22 | 178.678 | 1785764018 | -1362092224 | -1362092224
17 |  | 3 | 0 | 0 | 0 | Штукатурка цементно-песчаная | т | 0.13776 | 0 | 7118.64 | 980.6638 | 7118.64 | 980.6638 | -2017564548 | 825268815 | 825268815
17 |  | 3 | 0 | 0 | 0 | Шпаклевка | т | 0.0038029 | 0 | 15152.43 | 57.6238 | 15152.43 | 57.6238 | -1242880821 | 1075753876 | 1075753876
17 |  | 3 | 0 | 0 | 101-9732 | Грунтовка | т | 0.00094 | 0 | 35593.22 | 33.4576 | 35593.22 | 33.4576 | -1698187799 | 650474858 | 650474858
17 |  | 3 | 0 | 0 | 101-1757 | Ветошь | кг | 0.0094 | 0 | 52.32 | 0.49181 | 52.32 | 0.49181 | 371875709 | 1471889621 | 1471889621
17 |  | 3 | 0 | 0 | 102-0303 | Клинья пластиковые монтажные | шт. | 18 | 0 | 0.5 | 9 | 0.5 | 9 | -291895599 | -558797262 | -558797262
17 |  | 3 | 0 | 0 | 101-9138 | Доски подоконные ПВХ | м | 4.725 | 0 | 366.1 | 1729.8225 | 366.1 | 1729.8225 | -2090815439 | 34630537 | 34630537
17 |  | 3 | 0 | 0 | 101-2388 | Герметик пенополиуретановый (пена монтажная) типа Makrofleks, Soudal в баллонах по 750 мл | шт. | 2.547 | 0 | 279.66 | 712.294 | 279.66 | 712.294 | 311830638 | 1308764029 | 1308764029
17 |  | 3 | 0 | 0 | 101-1959 | Краска ХВ-785 | т | 0.031293 | 0 | 106810 | 3342.4053 | 106810 | 3342.4053 | 1835545494 | -304996022 | -304996022
17 |  | 3 | 0 | 0 | 101-1757 | Ветошь | кг | 0.06039 | 0 | 52.32 | 3.1596 | 52.32 | 3.1596 | -294913766 | 838672520 | 838672520
17 |  | 3 | 0 | 0 | 101-1712 | Шпаклевка гипсовая | т | 0.0030195 | 0 | 15152.43 | 45.7528 | 15152.43 | 45.7528 | 76460565 | -770101224 | -770101224
17 |  | 3 | 0 | 0 | 101-1596 | Шкурка шлифовальная двухслойная с зернистостью 40-25 | м2 | 0.18117 | 0 | 406.78 | 73.6963 | 406.78 | 73.6963 | 1375622301 | -949515704 | -949515704
17 |  | 3 | 0 | 0 | 401-0046 | Бетон тяжелый, крупность заполнителя 40 мм, класс В15 (М200) | м3 | 9.9195 | 0 | 4576.27 | 45394.3103 | 4576.27 | 45394.3103 | -349937075 | 1615110291 | 1615110291
17 |  | 3 | 0 | 0 | 102-0114 | Доски обрезные хвойных пород длиной 2-3,75 м, шириной 75-150 мм, толщиной 25 мм, IV сорта | м3 | 0.07391 | 0 | 5508.47 | 407.131 | 5508.47 | 407.131 | -405691298 | 1292842012 | 1292842012
17 |  | 3 | 0 | 0 | 0 | Труба профильная 50*50*3 | т | 0.05446 | 0 | 34745.76 | 1892.2541 | 34745.76 | 1892.2541 | 2089251161 | -1297933527 | -1297933527
17 |  | 3 | 0 | 0 | 113-0360 | Пластины полиизобутиленовые ПСГ | т | 0.35015 | 0 | 183264 | 64170.7693 | 183264 | 64170.7693 | -1238732844 | -445142656 | -445142656
17 |  | 3 | 0 | 0 | 113-0264 | Эфир этиловый технический | т | 0.0129 | 0 | 81420 | 1050.3538 | 81420 | 1050.3538 | 284443302 | -726019058 | -726019058
17 |  | 3 | 0 | 0 | 101-0329 | Клей 88-СА | кг | 73.7168 | 0 | 247.12 | 18216.8956 | 247.12 | 18216.8956 | 1375923348 | 1305610748 | 1305610748
17 |  | 3 | 0 | 0 | 101-0069 | Бензин авиационный Б-70 | т | 0.0129 | 0 | 39874.56 | 514.3994 | 39874.56 | 514.3994 | -1859422848 | -466895949 | -466895949
17 |  | 3 | 0 | 0 | 113-0310 | Порошок № 2 для кислотоупорной замазки | т | 0.87078 | 0 | 16798.8 | 14628.054 | 16798.8 | 14628.054 | -494962278 | 2034310201 | 2034310201
17 |  | 3 | 0 | 0 | 113-0132 | Плитки кислотоупорные шамотные квадратные и прямоугольные толщиной 35 мм | м2 | 46.9945 | 0 | 1758 | 82616.2607 | 1758 | 82616.2607 | -584050381 | -1529388494 | -1529388494
17 |  | 3 | 0 | 0 | 101-2319 | Стекло натриевое жидкое каустическое | т | 0.39024 | 0 | 37674 | 14701.8381 | 37674 | 14701.8381 | -463722913 | 1808136864 | 1808136864
17 |  | 3 | 0 | 0 | 101-2313 | Натрий кремнефтористый технический, сорт I | т | 0.058513 | 0 | 49868.65 | 2917.9499 | 49868.65 | 2917.9499 | -1842594342 | 852955383 | 852955383
17 |  | 3 | 0 | 0 | 113-0338 | Дибутилфталат технический, сорт I | т | 0.0023036 | 0 | 350700.9 | 807.8921 | 350700.9 | 807.8921 | -1951853478 | -721506892 | -721506892
17 |  | 3 | 0 | 0 | 113-0310 | Порошок № 2 для кислотоупорной замазки | т | 0.0055288 | 0 | 16798.8 | 92.8765 | 16798.8 | 92.8765 | -494962278 | 2034310201 | 2034310201
17 |  | 3 | 0 | 0 | 113-0163 | Смола эпоксидная марки ЭД-20 | т | 0.023037 | 0 | 498000 | 11472.177 | 498000 | 11472.177 | -774022363 | 2071368592 | 2071368592
17 |  | 3 | 0 | 0 | 113-0152 | Полиэтиленполиамин (ПЭПА) технический, марка А | т | 0.0023036 | 0 | 658043.5 | 1515.9019 | 658043.5 | 1515.9019 | -1188812599 | 1220774517 | 1220774517
17 |  | 3 | 0 | 0 | 113-0003 | Ацетон технический, сорт I | т | 0.0032251 | 0 | 132200 | 426.3595 | 132200 | 426.3595 | 2016411689 | 49952627 | 49952627
17 |  | 3 | 0 | 0 | 203-9009 | Дверь противопожарная металлическая | шт. | 2 | 0 | 21868.64 | 43737.28 | 21868.64 | 43737.28 | -1423375278 | 951563698 | 951563698
17 |  | 3 | 0 | 0 | 101-3661 | Пена монтажная | шт. | 1.3845 | 0 | 279.66 | 387.1844 | 279.66 | 387.1844 | 1417586338 | 7297891 | 7297891
17 |  | 3 | 0 | 0 | 101-1929 | Болты анкерные | т | 0.0219 | 0 | 98305.08 | 2152.8813 | 98305.08 | 2152.8813 | 595706257 | 1443557013 | 1443557013
17 |  | 3 | 0 | 0 | 101-1513 | Электроды | т | 0.000584 | 0 | 73728.81 | 43.0576 | 73728.81 | 43.0576 | 1096556115 | -786537420 | -786537420
17 |  | 3 | 0 | 0 | 0 | Доводчик дверной | шт. | 2.1471 | 0 | 1278.56 | 2745.1435 | 1278.56 | 2745.1435 | -143820494 | -1083134995 | -1083134995
17 |  | 3 | 0 | 0 | 203-0514 | Щиты настила | м2 | 1.9195 | 0 | 322.03 | 618.1366 | 322.03 | 618.1366 | 66337800 | 1269244021 | 1269244021
17 |  | 3 | 0 | 0 | 101-9093 | Детали стальных трубчатых лесов | т | 0.010121 | 0 | 76221.72 | 771.44 | 76221.72 | 771.44 | 765189365 | -508356987 | -508356987
17 |  | 3 | 0 | 0 | 101-9087 | Детали деревянные лесов | м3 | 0.002792 | 0 | 5508.47 | 15.3796 | 5508.47 | 15.3796 | -1331700974 | -1906280068 | -1906280068
999

## Расчет стоимости ресурсов
Ресурсная ведомость на | [5 empty] | Ресурсная ведомость на
Объект: изоляция | [5 empty] | Объект: изоляция
Обоснование | Наименование | Единица измерения | Объем | Базовая
|  |  |  | цена | стоимость
1 | 2 | 3 | 4 | 5 | 6
Локальная смета: Участок изоляции+тамбур | [5 empty] | Локальная смета: Участок изоляции+тамбур
Материальные ресурсы (неучтенные)
| Профиль ПГС 100С 1,0 мм | м | 163.348 | 171.18 | 27961.9106 |  | 3
| Лента серпянка 50 м | ШТ | 0.95448 | 114 | 108.8107 |  | 3
| Саморезы | шт. | 1215.216 | 0.4 | 486.0864 |  | 3
| Листы ГВЛВ | м2 | 40.74 | 150 | 6111 |  | 3
| Шпаклевка гипсовая | т | 0.03135 | 15152.43 | 475.0347 |  | 3
| Профиль перфорированный маячковый | ШТ | 76.6385 | 25.42 | 1948.1497 |  | 3
| Штукатурка цементно-песчаная | т | 1.6006 | 7118.64 | 11394.3799 |  | 3
| Шпаклевка | т | 0.003803 | 15152.43 | 57.6238 |  | 3
| Труба профильная 50*50*3 | т | 0.05446 | 34745.76 | 1892.2541 |  | 3
| Доводчик дверной | шт. | 2.1471 | 1278.56 | 2745.1435 |  | 3
101-0069 | Бензин авиационный Б-70 | т | 0.0129 | 39874.56 | 514.3994 |  | 3
101-0179 | Гвозди строительные с плоской головкой 1,6x50 мм | т | 0.000103 | 41060 | 4.2423 |  | 3
101-0256 | Плитки керамические глазурованные для внутренней облицовки стен гладкие без завала белые | м2 | 77.49 | 333.26 | 25824.3174 |  | 3
101-0329 | Клей 88-СА | кг | 73.7168 | 247.12 | 18216.8956 |  | 3
101-0874 | Сетка тканая с квадратными ячейками № 05 без покрытия | м2 | 85.2685 | 71.19 | 6070.2659 |  | 3
101-1513 | Электроды | т | 0.000584 | 73728.81 | 43.0576 |  | 3
101-1596 | Шкурка шлифовальная двухслойная с зернистостью 40-25 | м2 | 0.30921 | 406.78 | 125.7804 |  | 3
101-1712 | Шпаклевка гипсовая | т | 0.005154 | 15152.43 | 78.088 |  | 3
101-1757 | Ветошь | кг | 0.51087 | 52.32 | 26.7287 |  | 3
101-1757 | Ветошь | кг | 0.0738 | 52.82 | 3.8981 |  | 3
101-1757 | Ветошь | кг | 0.0596 | 52.32 | 3.1183 |  | 3
101-1776 | Клей для облицовочных работ водостойкий «Плюс» (сухая смесь) | т | 0.27675 | 10338.98 | 2861.3127 |  | 3
101-1929 | Болты анкерные | т | 0.0219 | 98305.08 | 2152.8813 |  | 3
101-1959 | Краска ХВ-785 | т | 0.053409 | 106810 | 5704.6153 |  | 3
101-2313 | Натрий кремнефтористый технический, сорт I | т | 0.058513 | 49868.65 | 2917.9499 |  | 3
101-2319 | Стекло натриевое жидкое каустическое | т | 0.39024 | 37674 | 14701.8381 |  | 3
101-2388 | Герметик пенополиуретановый (пена монтажная) типа Makrofleks, Soudal в баллонах по 750 мл | шт. | 2.547 | 279.66 | 712.294 |  | 3
101-2430 | Грунтовка «Тифенгрунд», КНАУФ | кг | 4.268 | 35.59 | 151.8981 |  | 3
101-2439 | Шпаклевка гипсовая | кг | 21.728 | 15.15 | 329.1792 |  | 3
101-2515 | Листы ГВЛВ | м2 | 43.068 | 150 | 6460.2 |  | 3
101-2582 | Шуруп самонарезающий (TN) 3,5*25 мм | шт. | 1215.216 | 0.4 | 486.0864 |  | 3
101-2589 | Дюбель-гвоздь6*80 | шт. | 150.932 | 2.12 | 319.9758 |  | 3
101-3594 | Лента полиэтиленовая с липким слоем А50 | шт. | 5.7602 | 112 | 645.1478 |  | 3
101-3661 | Пена монтажная | шт. | 1.3845 | 279.66 | 387.1844 |  | 3
101-9087 | Детали деревянные лесов | м3 | 0.002792 | 5508.47 | 15.3796 |  | 3
101-9093 | Детали стальных трубчатых лесов | т | 0.010121 | 76221.72 | 771.44 |  | 3
101-9138 | Доски подоконные ПВХ | м | 4.725 | 366.1 | 1729.8225 |  | 3
101-9732 | Грунтовка | т | 0.010064 | 35593.22 | 358.2102 |  | 3
101-9732 | Грунтовка | т | 0.009594 | 38983.05 | 374.0034 |  | 3
101-9732 | Грунтовка бетон-контакт | т | 0.006526 | 49857.01 | 325.3668 |  | 3
101-9732 | Грунтовка | т | 0.00094 | 35593.22 | 33.4576 |  | 3
102-0114 | Доски обрезные хвойных пород длиной 2-3,75 м, шириной 75-150 мм, толщиной 25 мм, IV сорта | м3 | 0.07391 | 5508.47 | 407.131 |  | 3
102-0303 | Клинья пластиковые монтажные | шт. | 18 | 0.5 | 9 |  | 3
104-9163 | Изделия теплоизоляционные | м3 | 3.9576 | 3946.75 | 15619.6578 |  | 3
113-0003 | Ацетон технический, сорт I | т | 0.003225 | 132200 | 426.3595 |  | 3
113-0132 | Плитки кислотоупорные шамотные квадратные и прямоугольные толщиной 35 мм | м2 | 46.9945 | 1758 | 82616.2607 |  | 3
113-0152 | Полиэтиленполиамин (ПЭПА) технический, марка А | т | 0.002304 | 658043.5 | 1515.9019 |  | 3
113-0163 | Смола эпоксидная марки ЭД-20 | т | 0.023037 | 498000 | 11472.177 |  | 3
113-0264 | Эфир этиловый технический | т | 0.0129 | 81420 | 1050.3538 |  | 3
113-0310 | Порошок № 2 для кислотоупорной замазки | т | 0.87631 | 16798.8 | 14720.9306 |  | 3
113-0338 | Дибутилфталат технический, сорт I | т | 0.002304 | 350700.9 | 807.8921 |  | 3
113-0360 | Пластины полиизобутиленовые ПСГ | т | 0.35015 | 183264 | 64170.7693 |  | 3
113-9462 | Пароизоляция | м2 | 89.24 | 27.12 | 2420.1888 |  | 3
203-0514 | Щиты настила | м2 | 1.9195 | 322.03 | 618.1366 |  | 3
203-9009 | Дверь противопожарная металлическая | шт. | 2 | 21868.64 | 43737.28 |  | 3
401-0046 | Бетон тяжелый, крупность заполнителя 40 мм, класс В15 (М200) | м3 | 9.9195 | 4576.27 | 45394.3103 |  | 3
402-0070 | Смесь штукатурная на гипсовой основе | т | 0.48694 | 10451.98 | 5089.4871 |  | 3
402-0071 | Смесь сухая (фуга) АТЛАС разных цветов для заделки швов водостойкая | т | 0.0369 | 55084.75 | 2032.6273 |  | 3
405-0219 | Гипсовые вяжущие, марка Г3 | т | 0.1845 | 10362.67 | 1911.9126 |  | 3
405-0219 | Гипсовые вяжущие, марка Г3 | т | 0.008856 | 10169.49 | 90.061 |  | 3
Итого материальные ресурсы |  |  |  | 439639.8661
Итого по объекту: изоляция | [5 empty] | Итого по объекту: изоляция
Итого материальные ресурсы |  |  |  | 439639.8661
Итого материалы заказчика |  |  |  | 0

## Дефектная ведомость
"УТВЕРЖДАЮ"
" ___ " ___________ 20 ___ г.
Дефектный акт |  |  |  |  | Дефектный акт
На капитальный ремонт Новый объект |  |  |  |  | На капитальный ремонт Новый объект
Мы, нижеподписавшиеся, произвели осмотр объекта
и постановили произвести ремонт объекта в
следующем объеме:
№ п/п | Наименование работ и затрат | Единица измерения | Количество | Примечание
1 | 2 | 3 | 4 | 5
Локальная смета: Участок изоляции+тамбур | [5 empty] | Локальная смета: Участок изоляции+тамбур
1 | Устройство подвесных потолков из гипсоволокнистых листов (ГВЛ) по системе «КНАУФ» одноуровневых (П 213) | 100 м2 потолка | 0.388
2 | Подшивка потолков листами ГВЛВ | 100 м2 | 0.388
3 | Изоляция покрытий и перекрытий изделиями из волокнистых и зернистых материалов насухо | 1 м3 изоляции | 3.88
4 | Установка пароизоляционного слоя в 2 слоя | 100 м2 поверхности покрытия изоляции | 0.388
5 | Покрытие поверхностей грунтовкой глубокого проникновения за 1 раз потолков | 100 м2 покрытия | 0.388
6 | Сплошная шпаклевка ранее оштукатуренных поверхностей за 2 раза | 100 м2 ошпаклеванной поверхности | 0.388
7 | Окраска потолков краской ХВ-785 | 100 м2 окрашиваемой поверхности | 0.388
8 | Покрытие поверхностей грунтовкой глубокого проникновения за 1 раз стен | 100 м2 покрытия | 0.738
9 | Установка маячных реек | 100 м2 | 0.738
10 | Устройство основания под штукатурку из металлической сетки по кирпичным и бетонным поверхностям | 100 м2 поверхности | 0.738
11 | Штукатурка поверхностей внутри здания цементно-известковым или цементным раствором по камню и бетону простая стен | 100 м2 оштукатуриваемой поверхности | 0.738
12 | Приготовление отделочных растворов | 100 М3 РАСТВОРА | 0.0223
13 | Гладкая облицовка стен керамической плиткой на клее из сухих смесей по кирпичу и бетону | 100 м2 поверхности облицовки | 0.738
14 | Покрытие поверхностей грунтовкой глубокого проникновения за 1 раз стен | 100 м2 покрытия | 0.502
15 | Сплошное выравнивание внутренних поверхностей (однослойное оштукатуривание)из сухих растворных смесей толщиной до 10 мм стен | 100 м2 оштукатуриваемой поверхности | 0.502
16 | Ремонт штукатурки откосов внутри здания по камню и бетону цементно-известковым раствором прямолинейных | 100 м2 отремонтированной поверхности | 0.047
17 | Приготовление отделочных растворов | 100 М3 РАСТВОРА | 0.0021
18 | Шпаклевка откосов за 2 раза | 100 м2 ошпаклеванной поверхности | 0.047
19 | Грунтовка откосов за 2 раза | 100 м2 покрытия | 0.047
20 | Установка подоконных досок из ПВХ в каменных стенах толщиной до 0,51 м | 100 п. м | 0.045
21 | Окраска стен краской ХВ-785 | 100 м2 окрашиваемой поверхности | 0.549
22 | Разборка бетонных полов толщиной 250 мм | 1 м3 | 9.725
23 | Устройство полов бетонных толщиной 250 мм | 100 м2 пола | 0.389
24 | Оклейка бетонной поверхности полиизобутиленовыми пластинами толщиной 2,5 мм на клее 88-СА со сваркой листов в 2 слоя | 1 м2 оклеиваемой поверхности | 46.073
25 | Футеровка штучными кислотоупорными материалами на силикатной кислотоупорной замазке впустошовку плиткой кислотоупорной (керамической) толщиной 35 мм | 1 м2 площади футеровки | 46.073
26 | Разделка швов футеровки эпоксидной замазкой при укладке плитки кислотоупорной керамической, глубина заполнения швов 15 мм | 1 м2 разделываемой поверхности | 46.073
27 | Разборка деревянных заполнений проемов дверных | 100 м2 | 0.073
28 | Установка противопожарных дверей двупольных глухих | 1 м2 проема | 7.3
29 | Установка и разборка внутренних трубчатых инвентарных лесов при высоте помещений до 6 м | 100 м2 горизонтальной проекции | 0.349
30 | Очистка помещений от строительного мусора | 100 т мусора | 0.264
31 | Погрузка: Мусор строительный с погрузкой экскаваторами емкостью ковша до 0,5мЗ | т | 26.4
32 | Перевозка грузов автомобилями-самосвалами грузоподъёмностью 10 т. работающих вне карьера: расстояние перевозки 21 км. нормативное время пробега 1,518 час; класс груза 1 | т | 26.4
Заказчик _________________ |  | Подрядчик _________________

## Source
0 | Smeta.RU (495) 974-1589 |  | _PS_ |  | 0 | 0 | 0 | Smeta.RU |  | 1 | 54746 | 11
1 | 139 | 0 | 89 | 0 | Новый объект | изоляция |  | 0 | [5 empty] | 0 | 0 | 3 | 0 |  |  |  | 0 | [37 empty] | Сметные нормы списания | Коды ценников | 0 | 1 | 0 | 0 | 0 | 0 | 2 | 0 | 1 | 1 | 1 | 1 | 1 | 1 | 0 |  | Версия 7.0.0.14 от 02.08.2012: для ФЕР, с п.3757-КК/08, п.6056-ИП/08,п.10753-ВТ/08 и п.15127-ИП/08 (Кап. ремонт жилых / общ. зд.): Центральные регионы: Текущие цены | ГЭСН-2001 | ГЭСН-2001 | ГЭСН-2001 | ГЭСН-2001 | Поправки для НБ 2001 года в ред. 2009 года от 29.03.2011 | 0 | 0 | 8712 | [39 empty] | 0
15 | 1
52 | 139 | 1 | 12 | 0 | Новый объект | изоляция | [7 empty] | 879306 | 439641 | 176857 | 0 | 262808 | 0 | 1905.1023 | 259.4235 | 0 | 205472 | 124357 | 0 | 0 | 0 | 0 | 0 | 0 | 0 | 0 | 0 | 0 | 0 | 0 | 0 | 0 | 0 | 0 | 0 | 0 | 1209135 | 1209135 | 0 | 0 | 439641 | 439641 | 0 | 439641 | 0 | 0 | 0 | 0 | 0 | 0 | 0 | 0 | 0 | 0 | 0 | 0 | 0 | 0 | 0 | 0 | 0 | 0 | 0 | 0 | 0 | 0 | 0 | 0 | 0 | 0 | 0 | 0 | 0 | 0 | 0 | 0 | 0 | 0 | 0 | 0 | 0 | 0 | 0 | 0 | 0 | 0 | 0 | 0 | 0 | 0 | 0 | 0 | 0 | 0 | 0 | 0 | 0 | 0 | 0 | 0 | 0 | 0 | 0 | 0 | 0 | 0 | 0 | 0 | 0 | 0 | 0
3 | 1 |  | 57 |  | Участок изоляции+тамбур | Участок изоляции+тамбур |  | 0 |  | -1 | [10 empty] | 0 | [53 empty] | 0 | [7 empty] | 0 | 0
52 | 1 | 3 | 20 | 0 | Участок изоляции+тамбур | Участок изоляции+тамбур | [7 empty] | 879306 | 439641 | 176857 | 0 | 262808 | 0 | 1905.1023 | 259.4235 | 0 | 205472 | 124357 | 0 | 0 | 879306 | 439641 | 176857 | 0 | 262808 | 0 | 1905.1023 | 259.4235 | 0 | 205472 | 124357 | 0 | 0 | 0 | 0 | 0 | 1209135 | 1209135 | 0 | 0 | 439641 | 439641 | 0 | 439641 | 0 | 0 | 0 | 0 | 0 | 1209135 | 1209135 | 0 | 0 | 439641 | 439641 | 0 | 439641 | 0 | 0 | 0 | 0 | 0 | 0 | 0 | 0 | 0 | 0 | 0 | 0 | 0 | 0 | 0 | 0 | 0 | 0 | 0 | 0 | 0 | 0 | 0 | 0 | 0 | 0 | 0 | 0 | 0 | 0 | 0 | 0 | 0 | 0 | 0 | 0 | 0 | 0 | 0 | 0 | 0 | 0 | 0 | 0 | 0 | 0 | 0 | 0 | 0 | 0 | 0 | 0 | 0 | 0
17 | 1 | 11 | 20 | 1 | 10-06-040-2 | Устройство подвесных потолков из гипсоволокнистых листов (ГВЛ) по системе «КНАУФ» одноуровневых (П 213) | 100 м2 потолка | 0.388 | 0 |  |  |  |  | 42121 | 35818 | 36 | 0 | 6267 | 0 | 46.851 | 0 | 0 | 5657 | 2685 |  | 26994759 | 108559.7 | 92314.59 | 92.38 | 0 | 16152.73 | 0 | 120.75 | 0 | 0 | 106434.3445 | 92314.59 | 73.9045 | 0 | 14045.85 | 0 | 105 | 0 | 0 | 90.27 | 42.84 | 1 | 1 |  |  | 1 | 1 | 1 | 1 |  |  |  |  | 0 | 1 | ФЕР 10-06-040-2 пр.№31/пр от 30.01.2014 г. |  |  | 10001 | 0 |  | 0 | 2 | 0 | 1 | 1 | 1 | 1 | 1 | 1 |  | 118 | 63 |  |  |  |  | 0 | 0 | [5 empty] | 0 |  | 0 | 42121 | 92314.59 | 92.38 | 0 | 16152.73 | 0 | 120.75 | 0 | 0 | 5657.2209 | 2684.7828 |  |  |  |  | *1,25 | *1,25 | *1,15 |  | *1,15 | *1,25 |  | =90,27 | =42,84 | 0 | 0 | 1 | 1 | 1005 | 100 м2 потолка | 100 м2 потолка | 100 |  | 25701053 | 2 | Общестроительные работы | 0 | 1 | 10001 | Деревянные конструкции | ФЕР-10 | 0 | 7062.43 | 6090.28 | 19.8 | 0 | 952.35 | 105 | 0 | 0 | 0 | 0 | 0 | *0,9 | *0,85 | 90.27 | 42.84 | -838718880 | 2 | 1 | -2 | 0 | 0 | 0 | 50463 | 50463 | 0 | 0 | 0
17 | 1 | 16 | 26 | 2 | 10-01-022-3 | Подшивка потолков листами ГВЛВ | 100 м2 | 0.388 | 0 |  |  |  |  | 10410 | 6597 | 1 | 0 | 3812 | 0 | 29.94 | 0.2619 | 0 | 3441 | 1633 |  | 26994759 | 26830.13 | 17002.8 | 3.45 | 0 | 9823.88 | 0 | 77.165 | 0.675 | 0 | 25548.0614 | 17002.8 | 2.7604 | 0 | 8542.501 | 0 | 67.1 | 0.54 | 0 | 90.27 | 42.84 | 1 | 1 |  |  | 1 | 1 | 1 | 1 |  |  |  |  | 0 | 1 | ГЭСН, сб.10,гл.01,табл.022,поз.3 |  |  | 16 | 0 |  | 0 | 2 | 0 | 1 | 1 | 1 | 1 | 1 | 1 |  | 118 | 63 |  |  |  |  | 0 | 0 | [5 empty] | 0 |  | 0 | 10410 | 17002.8 | 3.45 | 0 | 9823.88 | 0 | 77.165 | 0.675 | 0 | 3441.0924 | 1633.0608 |  |  |  |  | *1,25 | *1,25 | *1,15 |  | *1,15 | *1,25 |  | =90,27 | =42,84 | 0 | 0 | 1 | 1 | 1005 | 100 м2 | 100 м2 потолков | 100 |  | 25700918 | 2 | Общестроительные работы | 0 | 1 | 16 | Деревянные конструкции | ФЕР-10 | 0 | 0 | 0 | 0 | 0 | 0 | 67.1 | 0.54 | 0 | 0 | 0 | 0 | *0,9 | *0,85 | 90.27 | 42.84 | -1596580405 | 2 | 0 | -2 | 0 | 0 | 0 | 15484 | 15484 | 0 | 0 | 0
17 | 1 | 20 | 30 | 3 | 26-01-039-1 | Изоляция покрытий и перекрытий изделиями из волокнистых и зернистых материалов насухо | 1 м3 изоляции | 3.88 | 0 |  |  |  |  | 24186 | 15620 | 2101 | 0 | 6465 | 0 | 47.208 | 0 | 0 | 4946 | 3077 |  | 26994759 | 6233.5 | 4025.69 | 541.54 | 0 | 1666.27 | 0 | 12.167 | 0 | 0 | 5907.846 | 4025.685 | 433.23 | 0 | 1448.931 | 0 | 10.58 | 0 | 0 | 76.5 | 47.6 | 1 | 1 |  |  | 1 | 1 | 1 | 1 |  |  |  |  | 0 | 1 | ГЭСН 26-01-039-1 пр.№31/пр от 30.01.2014 г. |  |  | 26001 | 0 |  | 0 | 2 | 0 | 1 | 1 | 1 | 1 | 1 | 1 |  | 100 | 70 |  |  |  |  | 0 | 0 | [5 empty] | 0 |  | 0 | 24186 | 4025.69 | 541.54 | 0 | 1666.27 | 0 | 12.167 | 0 | 0 | 4945.725 | 3077.34 |  |  |  |  | *1,25 | *1,25 | *1,15 |  | *1,15 | *1,25 |  | =76,5 | =47,6 | 0 | 0 | 1 | 1 | 1013 | 1 м3 изоляции | 1 м3 изоляции | 1 |  | 25701087 | 2 | Общестроительные работы | 0 | 1 | 26001 | Теплоизоляционные работы | ФЕР-26 | 0 | 0 | 0 | 0 | 0 | 0 | 10.58 | 0 | 0 | 0 | 0 | 0 | *0,9 | *0,85 | 76.5 | 47.6 | -720024138 | 2 | 1 | -2 | 0 | 0 | 0 | 32209 | 32209 | 0 | 0 | 0
17 | 1 | 23 | 34 | 4 | 26-01-055-2 | Установка пароизоляционного слоя в 2 слоя | 100 м2 поверхности покрытия изоляции | 0.388 | 0 |  |  |  |  | 4717 | 3065 | 0 | 0 | 1652 | 0 | 12.8149 | 0 | 0 | 1264 | 786 |  | 26994759 | 12157.66 | 7900.35 | 0 | 0 | 4257.31 | 0 | 33.028 | 0 | 0 | 5801.18 | 3950.176 | 0 | 0 | 1851.004 | 0 | 14.36 | 0 | 0 | 76.5 | 47.6 | 1 | 1 |  |  | 1 | 1 | 1 | 1 |  |  |  |  | 0 | 1 | ГЭСН 26-01-055-2 пр.№31/пр от 30.01.2014 г. |  |  | 26001 | 0 |  | 0 | 2 | 0 | 1 | 1 | 1 | 1 | 1 | 1 |  | 100 | 70 |  |  |  |  | 0 | 0 | [5 empty] | 0 |  | 0 | 4717 | 7900.35 | 0 | 0 | 4257.31 | 0 | 33.028 | 0 | 0 | 1263.78 | 786.352 |  |  |  | *2 | *1,25*2 | *1,25*2 | *1,15*2 |  | *1,15*2 | *1,25*2 |  | =76,5 | =47,6 | 0 | 0 | 1 | 1 | 1013 | 100 м2 поверхности покрытия изоляции | 100 м2 поверхности покрытия изоляции | 1 |  | 25701087 | 2 | Общестроительные работы | 0 | 1 | 26001 | Теплоизоляционные работы | ФЕР-26 | 0 | 0 | 0 | 0 | 0 | 0 | 14.36 | 0 | 0 | 0 | 0 | 0 | *0,9 | *0,85 | 76.5 | 47.6 | -952684559 | 2 | 1 | -2 | 0 | 0 | 0 | 6767 | 6767 | 0 | 0 | 0
17 | 1 | 28 | 40 | 5 | 15-04-006-1 | Покрытие поверхностей грунтовкой глубокого проникновения за 1 раз потолков | 100 м2 покрытия | 0.388 | 0 |  |  |  |  | 696 | 182 | 1 | 0 | 513 | 0 | 3.6142 | 0.00485 | 0 | 412 | 192 |  | 26994759 | 1792.17 | 467.94 | 3.08 | 0 | 1321.15 | 0 | 9.315 | 0.0125 | 0 | 1619.2346 | 467.9439 | 2.4677 | 0 | 1148.823 | 0 | 8.1 | 0.01 | 0 | 80.33 | 37.4 | 1 | 1 |  |  | 1 | 1 | 1 | 1 |  |  |  |  | 0 | 1 | ГЭСН 15-04-006-1 пр.№31/пр от 30.01.2014 г. |  |  | 15001 | 0 |  | 0 | 2 | 0 | 1 | 1 | 1 | 1 | 1 | 1 |  | 105 | 55 |  |  |  |  | 0 | 0 | [5 empty] | 0 |  | 0 | 696 | 467.94 | 3.08 | 0 | 1321.15 | 0 | 9.315 | 0.0125 | 0 | 412.0929 | 191.862 |  |  |  |  | *1,25 | *1,25 | *1,15 |  | *1,15 | *1,25 |  | =80,33 | =37,4 | 0 | 0 | 1 | 1 | 1013 | 100 м2 покрытия | 100 м2 покрытия | 1 |  | 25701076 | 2 | Общестроительные работы | 0 | 1 | 15001 | Отделочные работы | ФЕР-15 | 0 | 0 | 0 | 0 | 0 | 0 | 8.1 | 0.01 | 0 | 0 | 0 | 0 | *0,9 | *0,85 | 80.33 | 37.4 | -1953727767 | 2 | 1 | -2 | 0 | 0 | 0 | 1300 | 1300 | 0 | 0 | 0
17 | 1 | 30 | 48 | 6 | 62-27-2 | Сплошная шпаклевка ранее оштукатуренных поверхностей за 2 раза | 100 м2 ошпаклеванной поверхности | 0.388 | 0 |  |  |  |  | 3341 | 475 | 0 | 0 | 2866 | 0 | 22.7989 | 0 | 0 | 1949 | 1146 |  | 26994759 | 8611.63 | 1224.32 | 0 | 0 | 7387.31 | 0 | 58.76 | 0 | 0 | 4305.8118 | 612.1582 | 0 | 0 | 3693.6536 | 0 | 29.38 | 0 | 0 | 68 | 40 | 1 | 1 |  |  | 1 | 1 | 1 | 1 |  |  |  |  | 0 | 1 | ФЕРр 62-27-2 пр.№31/пр от 30.01.2014 г. |  |  | 62001 | 0 |  | 0 | 6 | 0 | 1 | 1 | 1 | 1 | 1 | 1 |  | 80 | 50 |  |  |  |  | 0 | 0 | [5 empty] | 0 |  | 0 | 3341 | 1224.32 | 0 | 0 | 7387.31 | 0 | 58.76 | 0 | 0 | 1948.88 | 1146.4 |  |  |  | *2 | *2 | *2 | *2 |  | *2 | *2 |  | *0,85 | *0,8 | 0 | 0 | 1 | 1 | 1013 | 100 м2 ошпаклеванной поверхности | 100 м2 ошпаклеванной поверхности | 1 |  | 25701131 | 6 | Ремонтно-строительные работы | 0 | 1 | 62001 | Малярные работы | ФЕРр-62 | 0 | 363.79 | 112.31 | 0.87 | 0 | 250.61 | 29.38 | 0 | 0 | 0 | 0 | 0 |  |  | 68 | 40 | -65374838 | 2 | 1 | -2 | 0 | 0 | 0 | 6436 | 6436 | 0 | 0 | 0
17 | 1 | 38 | 56 | 7 | 15-04-005-2 | Окраска потолков краской ХВ-785 | 100 м2 окрашиваемой поверхности | 0.388 | 0 |  |  |  |  | 3480 | 2449 | 31 | 0 | 1000 | 0 | 7.5586 | 0.00485 | 0 | 803 | 374 |  | 26994759 | 8969.5 | 6311.5 | 80.86 | 0 | 2577.14 | 0 | 19.481 | 0.0125 | 0 | 8617.1783 | 6311.501 | 64.6847 | 0 | 2240.9926 | 0 | 16.94 | 0.01 | 0 | 80.33 | 37.4 | 1 | 1 |  |  | 1 | 1 | 1 | 1 |  |  |  |  | 0 | 1 | ФЕР 15-04-005-2 пр.№31/пр от 30.01.2014 г. |  |  | 15001 | 0 |  | 0 | 2 | 0 | 1 | 1 | 1 | 1 | 1 | 1 |  | 105 | 55 |  |  |  |  | 0 | 0 | [5 empty] | 0 |  | 0 | 3480 | 6311.5 | 80.86 | 0 | 2577.14 | 0 | 19.481 | 0.0125 | 0 | 803.3 | 374 |  |  |  |  | *1,25 | *1,25 | *1,15 |  | *1,15 | *1,25 |  | =80,33 | =37,4 | 0 | 0 | 1 | 1 | 1005 | 100 м2 окрашиваемой поверхности | 100 м2 окрашиваемой поверхности | 100 |  | 25701076 | 2 | Общестроительные работы | 0 | 1 | 15001 | Отделочные работы | ФЕР-15 | 0 | 1090.21 | 930.1 | 8.16 | 0.14 | 151.95 | 16.94 | 0.01 | 0 | 0 | 0 | 0 | *0,9 | *0,85 | 80.33 | 37.4 | -1975510736 | 2 | 1 | -2 | 0 | 0 | 0 | 4657 | 4657 | 0 | 0 | 0
17 | 1 | 43 | 62 | 8 | 15-04-006-03 | Покрытие поверхностей грунтовкой глубокого проникновения за 1 раз стен | 100 м2 покрытия | 0.738 | 0 |  |  |  |  | 1168 | 378 | 2 | 0 | 788 | 0 | 5.559 | 0.009225 | 0 | 633 | 295 |  | 26994759 | 1583.63 | 512.06 | 3.24 | 0 | 1068.33 | 0 | 7.5325 | 0.0125 | 0 | 1443.6375 | 512.0616 | 2.5894 | 0 | 928.9865 | 0 | 6.55 | 0.01 | 0 | 80.33 | 37.4 | 1 | 1 |  |  | 1 | 1 | 1 | 1 |  |  |  |  | 0 | 1 | ГЭСН15-04-006-3 пр.№253 от 17 ноября 2008 г |  |  | 15001 | 0 |  | 0 | 2 | 0 | 1 | 1 | 1 | 1 | 1 | 1 |  | 105 | 55 |  |  |  |  | 0 | 0 | [5 empty] | 0 |  | 0 | 1168 | 512.06 | 3.24 | 0 | 1068.33 | 0 | 7.5325 | 0.0125 | 0 | 633.0004 | 294.712 |  |  |  |  | *1,25 | *1,25 | *1,15 |  | *1,15 | *1,25 |  | =80,33 | =37,4 | 0 | 0 | 1 | 1 | 1013 | 100 м2 покрытия | 100 м2 покрытия | 1 |  | 25701076 | 2 | Общестроительные работы | 0 | 1 | 15001 | Отделочные работы | ФЕР-15 | 131072 | 0 | 0 | 0 | 0 | 0 | 6.55 | 0.01 | 0 | 0 | 0 | 0 | *0,9 | *0,85 | 80.33 | 37.4 | -930272165 | 2 | 1 | -2 | 0 | 0 | 0 | 2096 | 2096 | 0 | 0 | 0
17 | 1 | 45 | 65 | 9 | 10-02-025-1 | Установка маячных реек | 100 м2 | 0.738 | 0 |  |  |  |  | 4023 | 1948 | 0 | 0 | 2075 | 0 | 17.3984 | 0 | 0 | 1873 | 889 |  | 26994759 | 5451.09 | 2639.77 | 0 | 0 | 2811.32 | 0 | 23.575 | 0 | 0 | 5084.3942 | 2639.7692 | 0 | 0 | 2444.625 | 0 | 20.5 | 0 | 0 | 90.27 | 42.84 | 1 | 1 |  |  | 1 | 1 | 1 | 1 |  |  |  |  | 0 | 1 | ФЕР 10-02-025-1 пр.№31/пр от 30.01.2014 г. |  |  | 10001 | 0 |  | 0 | 2 | 0 | 1 | 1 | 1 | 1 | 1 | 1 |  | 118 | 63 |  |  |  |  | 0 | 0 | [5 empty] | 0 |  | 0 | 4023 | 2639.77 | 0 | 0 | 2811.32 | 0 | 23.575 | 0 | 0 | 1873.1025 | 888.93 |  |  |  |  | *1,25 | *1,25 | *1,15 |  | *1,15 | *1,25 |  | =90,27 | =42,84 | 0 | 0 | 1 | 1 | 1005 | 100 м2 | 100 м2 | 100 |  | 25701053 | 2 | Общестроительные работы | 0 | 1 | 10001 | Деревянные конструкции | ФЕР-10 | 0 | 0 | 0 | 0 | 0 | 0 | 20.5 | 0 | 0 | 0 | 0 | 0 | *0,9 | *0,85 | 90.27 | 42.84 | 1068407832 | 2 | 1 | -2 | 0 | 0 | 0 | 6785 | 6785 | 0 | 0 | 0
17 | 1 | 50 | 71 | 10 | 61-28-1 | Устройство основания под штукатурку из металлической сетки по кирпичным и бетонным поверхностям | 100 м2 поверхности | 0.738 | 0 |  |  |  |  | 14691 | 7691 | 67 | 0 | 6933 | 0 | 60.2208 | 0 | 0 | 4656 | 2773 |  | 26994759 | 19905.81 | 10421.57 | 90.45 | 0 | 9393.79 | 0 | 81.6 | 0 | 0 | 19905.8045 | 10421.5675 | 90.445 | 0 | 9393.792 | 0 | 81.6 | 0 | 0 | 67.15 | 40 | 1 | 1 |  |  | 1 | 1 | 1 | 1 |  |  |  |  | 0 | 1 | ФЕРр 61-28-1 пр.№31/пр от 30.01.2014 г. |  |  | 61001 | 0 |  | 0 | 6 | 0 | 1 | 1 | 1 | 1 | 1 | 1 |  | 79 | 50 |  |  |  |  | 0 | 0 | [5 empty] | 0 |  | 0 | 14691 | 10421.57 | 90.45 | 0 | 9393.79 | 0 | 81.6 | 0 | 0 | 4655.5095 | 2773.2 | [11 empty] | =67,15 | =40 | 0 | 0 | 1 | 1 | 1013 | 100 м2 поверхности | 100 м2 поверхности | 1 |  | 25701130 | 6 | Ремонтно-строительные работы | 0 | 1 | 61001 | Штукатрурные работы | ФЕРр-61 | 0 | 3938.41 | 3290.43 | 11.5 | 0 | 636.48 | 81.6 | 0 | 0 | 0 | 0 | 0 |  |  | 67.15 | 40 | -2016048151 | 2 | 1 | -2 | 0 | 0 | 0 | 22120 | 22120 | 0 | 0 | 0
17 | 1 | 58 | 79 | 11 | 15-02-016-1 к=2 п. 1.15.5 | Штукатурка поверхностей внутри здания цементно-известковым или цементным раствором по камню и бетону простая стен | 100 м2 оштукатуриваемой поверхности | 0.738 | 0 |  |  |  |  | 19263 | 385 | 1758 | 0 | 17120 | 0 | 127.984 | 11.1991 | 0 | 13752 | 6403 |  | 26994759 | 26103.2 | 522.17 | 2382.64 | 0 | 23198.39 | 0 | 173.42 | 15.175 | 0 | 11300.4028 | 261.0874 | 953.0574 | 0 | 10086.258 | 0 | 75.4 | 6.07 | 0 | 80.33 | 37.4 | 1 | 1 |  |  | 1 | 1 | 1 | 1 |  |  |  |  | 0 | 1 | ФЕР 15-02-016-1 пр.№31/пр от 30.01.2014 г. |  |  | 15001 | 0 |  | 0 | 2 | 0 | 1 | 1 | 1 | 1 | 1 | 1 |  | 105 | 55 |  |  |  |  | 0 | 0 | [5 empty] | 0 |  | 0 | 19263 | 522.17 | 2382.64 | 0 | 23198.39 | 0 | 173.42 | 15.175 | 0 | 13752.496 | 6402.88 |  |  |  | *2 | *1,25*2 | *1,25*2 | *1,15*2 |  | *1,15*2 | *1,25*2 |  | =80,33 | =37,4 | 0 | 0 | 1 | 1 | 1013 | 100 м2 оштукатуриваемой поверхности | 100 м2 оштукатуриваемой поверхности | 1 |  | 25701076 | 2 | Общестроительные работы | 0 | 1 | 15001 | Отделочные работы | ФЕР-15 | 0 | 1645.63 | 865.25 | 96.5 | 56.94 | 683.88 | 75.4 | 6.07 | 0 | 0 | 0 | 0 | *0,9 | *0,85 | 80.33 | 37.4 | -1288242303 | 2 | 1 | -2 | 0 | 0 | 0 | 39418 | 39418 | 0 | 0 | 0
17 | 1 | 63 | 87 | 12 | 06-01-083-7 | Приготовление отделочных растворов | 100 М3 РАСТВОРА | 0.0223 | 0 |  |  |  |  | 11404 | 10414 | 288 | 0 | 702 | 0 | 6.1013 | 1.1324 | 0 | 394 | 225 |  | 26994759 | 511415.99 | 466982.78 | 12936.38 | 0 | 31496.83 | 0 | 273.6 | 50.78 | 0 | 511415.9912 | 466982.784 | 12936.3752 | 0 | 31496.832 | 0 | 273.6 | 50.78 | 0 | 56.1 | 32 | 1 | 1 |  |  | 1 | 1 | 1 | 1 |  |  |  |  | 0 | 1 | ГЭСН06-01-083-7 пр.№253 от 17 ноября 2008 г |  |  | 6003 | 0 |  | 0 | 2 | 0 | 1 | 1 | 1 | 1 | 1 | 1 |  | 66 | 40 |  |  |  |  | 0 | 0 | [5 empty] | 0 |  | 0 | 11404 | 466982.78 | 12936.38 | 0 | 31496.83 | 0 | 273.6 | 50.78 | 0 | 393.822 | 224.64 | [11 empty] | =56,1 | =32 | 0 | 0 | 1 | 1 | 1013 | 100 М3 РАСТВОРА | 100 М3 РАСТВОРА | 1 |  | 25701041 | 2 | Общестроительные работы | 0 | 1 | 6003 | Приготовление бетонов и растворов в построечных условиях ( строительство СП=65% ( ремонт СП= 50% ,при {_СП_РЕМ}=0,85 ) ) | ФЕР-06 | 0 | 0 | 0 | 0 | 0 | 0 | 273.6 | 50.78 | 0 | 0 | 0 | 0 | *0,9 | *0,85 | 56.1 | 32 | 483043703 | 2 | 1 | -2 | 0 | 0 | 0 | 12023 | 12023 | 0 | 0 | 0
17 | 1 | 72 | 97 | 13 | 15-01-019-5 | Гладкая облицовка стен керамической плиткой на клее из сухих смесей по кирпичу и бетону | 100 м2 поверхности облицовки | 0.738 | 0 |  |  |  |  | 49351 | 30738 | 270 | 0 | 18343 | 0 | 135.5119 | 1.5221 | 0 | 14735 | 6860 |  | 26994759 | 66870.8 | 41649.82 | 366.11 | 0 | 24854.87 | 0 | 183.6205 | 2.0625 | 0 | 63555.6341 | 41649.815 | 292.8879 | 0 | 21612.9312 | 0 | 159.67 | 1.65 | 0 | 80.33 | 37.4 | 1 | 1 |  |  | 1 | 1 | 1 | 1 |  |  |  |  | 0 | 1 | ФЕР 15-01-019-5 пр.№31/пр от 30.01.2014 г. |  |  | 15001 | 0 |  | 0 | 2 | 0 | 1 | 1 | 1 | 1 | 1 | 1 |  | 105 | 55 |  |  |  |  | 0 | 0 | [5 empty] | 0 |  | 0 | 49351 | 41649.82 | 366.11 | 0 | 24854.87 | 0 | 183.6205 | 2.0625 | 0 | 14734.9319 | 6860.282 |  |  |  |  | *1,25 | *1,25 | *1,15 |  | *1,15 | *1,25 |  | =80,33 | =37,4 | 0 | 0 | 1 | 1 | 1013 | 100 м2 поверхности облицовки | 100 м2 поверхности облицовки | 1 |  | 25701076 | 2 | Общестроительные работы | 0 | 1 | 15001 | Отделочные работы | ФЕР-15 | 0 | 10688.2 | 9190.68 | 31.75 | 17.52 | 1465.77 | 159.67 | 1.65 | 0 | 0 | 0 | 0 | *0,9 | *0,85 | 80.33 | 37.4 | -1770290407 | 2 | 0 | -2 | 0 | 0 | 0 | 70946 | 70946 | 0 | 0 | 0
17 | 1 | 78 | 103 | 14 | 15-04-006-3 | Покрытие поверхностей грунтовкой глубокого проникновения за 1 раз стен | 100 м2 покрытия | 0.502 | 0 |  |  |  |  | 870 | 328 | 6 | 0 | 536 | 0 | 3.7813 | 0.006275 | 0 | 431 | 200 |  | 26994759 | 1733.43 | 653.37 | 11.73 | 0 | 1068.33 | 0 | 7.5325 | 0.0125 | 0 | 1591.7403 | 653.3731 | 9.3807 | 0 | 928.9865 | 0 | 6.55 | 0.01 | 0 | 80.33 | 37.4 | 1 | 1 |  |  | 1 | 1 | 1 | 1 |  |  |  |  | 0 | 1 | ГЭСН15-04-006-3 пр.№253 от 17 ноября 2008 г |  |  | 15001 | 0 |  | 0 | 2 | 0 | 1 | 1 | 1 | 1 | 1 | 1 |  | 105 | 55 |  |  |  |  | 0 | 0 | [5 empty] | 0 |  | 0 | 870 | 653.37 | 11.73 | 0 | 1068.33 | 0 | 7.5325 | 0.0125 | 0 | 430.5688 | 200.464 |  |  |  |  | *1,25 | *1,25 | *1,15 |  | *1,15 | *1,25 |  | =80,33 | =37,4 | 0 | 0 | 1 | 1 | 1013 | 100 м2 покрытия | 100 м2 покрытия | 1 |  | 25701076 | 2 | Общестроительные работы | 0 | 1 | 15001 | Отделочные работы | ФЕР-15 | 0 | 0 | 0 | 0 | 0 | 0 | 6.55 | 0.01 | 0 | 0 | 0 | 0 | *0,9 | *0,85 | 80.33 | 37.4 | 1709552915 | 2 | 1 | -2 | 0 | 0 | 0 | 1501 | 1501 | 0 | 0 | 0
17 | 1 | 85 | 111 | 15 | 15-02-019-3 | Сплошное выравнивание внутренних поверхностей (однослойное оштукатуривание)из сухих растворных смесей толщиной до 10 мм стен | 100 м2 оштукатуриваемой поверхности | 0.502 | 0 |  |  |  |  | 9511 | 5268 | 188 | 0 | 4055 | 0 | 29.9561 | 1.1734 | 0 | 3257 | 1517 |  | 26994759 | 18945.96 | 10494.35 | 374.21 | 0 | 8077.4 | 0 | 59.6735 | 2.3375 | 0 | 17817.554 | 10494.3528 | 299.3708 | 0 | 7023.8304 | 0 | 51.89 | 1.87 | 0 | 80.33 | 37.4 | 1 | 1 |  |  | 1 | 1 | 1 | 1 |  |  |  |  | 0 | 1 | ФЕР 15-02-019-3 пр.№31/пр от 30.01.2014 г. |  |  | 15001 | 0 |  | 0 | 2 | 0 | 1 | 1 | 1 | 1 | 1 | 1 |  | 105 | 55 |  |  |  |  | 0 | 0 | [5 empty] | 0 |  | 0 | 9511 | 10494.35 | 374.21 | 0 | 8077.4 | 0 | 59.6735 | 2.3375 | 0 | 3257.3815 | 1516.57 |  |  |  |  | *1,25 | *1,25 | *1,15 |  | *1,15 | *1,25 |  | =80,33 | =37,4 | 0 | 0 | 1 | 1 | 1013 | 100 м2 оштукатуриваемой поверхности | 100 м2 оштукатуриваемой поверхности | 1 |  | 25701076 | 2 | Общестроительные работы | 0 | 1 | 15001 | Отделочные работы | ФЕР-15 | 0 | 2932.18 | 2426.54 | 29.29 | 19.35 | 476.35 | 51.89 | 1.87 | 0 | 0 | 0 | 0 | *0,9 | *0,85 | 80.33 | 37.4 | 1163202858 | 2 | 1 | -2 | 0 | 0 | 0 | 14285 | 14285 | 0 | 0 | 0
17 | 1 | 90 | 117 | 16 | 61-7-1 | Ремонт штукатурки откосов внутри здания по камню и бетону цементно-известковым раствором прямолинейных | 100 м2 отремонтированной поверхности | 0.047 | 0 |  |  |  |  | 2395 | 0 | 13 | 0 | 2382 | 0 | 18.0038 | 0.05452 | 0 | 1600 | 953 |  | 26994759 | 50961.26 | 0 | 286.25 | 0 | 50675.01 | 0 | 383.06 | 1.16 | 0 | 50961.2606 | 0 | 286.2532 | 0 | 50675.0074 | 0 | 383.06 | 1.16 | 0 | 67.15 | 40 | 1 | 1 |  |  | 1 | 1 | 1 | 1 |  |  |  |  | 0 | 1 | ГЭСНр61-7-1 пр.№207 от 13 октября 2008 г |  |  | 61001 | 0 |  | 0 | 6 | 0 | 1 | 1 | 1 | 1 | 1 | 1 |  | 79 | 50 |  |  |  |  | 0 | 0 | [5 empty] | 0 |  | 0 | 2395 | 0 | 286.25 | 0 | 50675.01 | 0 | 383.06 | 1.16 | 0 | 1599.513 | 952.8 | [11 empty] | =67,15 | =40 | 0 | 0 | 1 | 1 | 1013 | 100 м2 отремонтированной поверхности | 100 м2 отремонтированной поверхности | 1 |  | 25701130 | 6 | Ремонтно-строительные работы | 0 | 1 | 61001 | Штукатрурные работы | ФЕРр-61 | 0 | 0 | 0 | 0 | 0 | 0 | 383.06 | 1.16 | 0 | 0 | 0 | 0 |  |  | 67.15 | 40 | 24742197 | 2 | 1 | -2 | 0 | 0 | 0 | 4948 | 4948 | 0 | 0 | 0
17 | 1 | 95 | 125 | 17 | 06-01-083-7 | Приготовление отделочных растворов | 100 М3 РАСТВОРА | 0.0021 | 0 |  |  |  |  | 1074 | 981 | 27 | 0 | 66 | 0 | 0.57456 | 0.10664 | 0 | 37 | 21 |  | 26994759 | 511415.99 | 466982.78 | 12936.38 | 0 | 31496.83 | 0 | 273.6 | 50.78 | 0 | 511415.9912 | 466982.784 | 12936.3752 | 0 | 31496.832 | 0 | 273.6 | 50.78 | 0 | 56.1 | 32 | 1 | 1 |  |  | 1 | 1 | 1 | 1 |  |  |  |  | 0 | 1 | ГЭСН06-01-083-7 пр.№253 от 17 ноября 2008 г |  |  | 6003 | 0 |  | 0 | 2 | 0 | 1 | 1 | 1 | 1 | 1 | 1 |  | 66 | 40 |  |  |  |  | 0 | 0 | [5 empty] | 0 |  | 0 | 1074 | 466982.78 | 12936.38 | 0 | 31496.83 | 0 | 273.6 | 50.78 | 0 | 37.026 | 21.12 | [11 empty] | =56,1 | =32 | 0 | 0 | 1 | 1 | 1013 | 100 М3 РАСТВОРА | 100 М3 РАСТВОРА | 1 |  | 25701041 | 2 | Общестроительные работы | 0 | 1 | 6003 | Приготовление бетонов и растворов в построечных условиях ( строительство СП=65% ( ремонт СП= 50% ,при {_СП_РЕМ}=0,85 ) ) | ФЕР-06 | 0 | 0 | 0 | 0 | 0 | 0 | 273.6 | 50.78 | 0 | 0 | 0 | 0 | *0,9 | *0,85 | 56.1 | 32 | 483043703 | 2 | 1 | -2 | 0 | 0 | 0 | 1132 | 1132 | 0 | 0 | 0
17 | 1 | 97 | 133 | 18 | 62-27-1 | Шпаклевка откосов за 2 раза | 100 м2 ошпаклеванной поверхности | 0.047 | 0 |  |  |  |  | 342 | 58 | 0 | 0 | 284 | 0 | 2.2607 | 0 | 0 | 193 | 114 |  | 26994759 | 7273.17 | 1226.04 | 0 | 0 | 6047.13 | 0 | 48.1 | 0 | 0 | 3636.5856 | 613.0196 | 0 | 0 | 3023.566 | 0 | 24.05 | 0 | 0 | 68 | 40 | 1 | 1 |  |  | 1 | 1 | 1 | 1 |  |  |  |  | 0 | 1 | ГЭСНр 62-27-1 пр.№31/пр от 30.01.2014 г. |  |  | 62001 | 0 |  | 0 | 6 | 0 | 1 | 1 | 1 | 1 | 1 | 1 |  | 80 | 50 |  |  |  |  | 0 | 0 | [5 empty] | 0 |  | 0 | 342 | 1226.04 | 0 | 0 | 6047.13 | 0 | 48.1 | 0 | 0 | 193.12 | 113.6 |  |  |  | *2 | *2 | *2 | *2 |  | *2 | *2 |  | =68 | =40 | 0 | 0 | 1 | 1 | 1013 | 100 м2 ошпаклеванной поверхности | 100 м2 ошпаклеванной поверхности | 1 |  | 25701131 | 6 | Ремонтно-строительные работы | 0 | 1 | 62001 | Малярные работы | ФЕРр-62 | 0 | 0 | 0 | 0 | 0 | 0 | 24.05 | 0 | 0 | 0 | 0 | 0 |  |  | 68 | 40 | 286883129 | 2 | 1 | -2 | 0 | 0 | 0 | 649 | 649 | 0 | 0 | 0
17 | 1 | 102 | 139 | 19 | 15-04-006-4 | Грунтовка откосов за 2 раза | 100 м2 покрытия | 0.047 | 0 |  |  |  |  | 159 | 34 | 0 | 0 | 125 | 0 | 0.8821 | 0.0005875 | 0 | 100 | 47 |  | 26994759 | 3387.28 | 722.33 | 3.08 | 0 | 2661.87 | 0 | 18.768 | 0.0125 | 0 | 3039.4617 | 722.3284 | 2.4677 | 0 | 2314.6656 | 0 | 16.32 | 0.01 | 0 | 80.33 | 37.4 | 1 | 1 |  |  | 1 | 1 | 1 | 1 |  |  |  |  | 0 | 1 | ГЭСН15-04-006-4 пр.№253 от 17 ноября 2008 г |  |  | 15001 | 0 |  | 0 | 2 | 0 | 1 | 1 | 1 | 1 | 1 | 1 |  | 105 | 55 |  |  |  |  | 0 | 0 | [5 empty] | 0 |  | 0 | 159 | 722.33 | 3.08 | 0 | 2661.87 | 0 | 18.768 | 0.0125 | 0 | 100.4125 | 46.75 |  |  |  |  | *1,25 | *1,25 | *1,15 |  | *1,15 | *1,25 |  | =80,33 | =37,4 | 0 | 0 | 1 | 1 | 1013 | 100 м2 покрытия | 100 м2 покрытия | 1 |  | 25701076 | 2 | Общестроительные работы | 0 | 1 | 15001 | Отделочные работы | ФЕР-15 | 0 | 0 | 0 | 0 | 0 | 0 | 16.32 | 0.01 | 0 | 0 | 0 | 0 | *0,9 | *0,85 | 80.33 | 37.4 | 587944531 | 2 | 1 | -2 | 0 | 0 | 0 | 306 | 306 | 0 | 0 | 0
17 | 1 | 109 | 146 | 20 | 10-01-035-1 | Установка подоконных досок из ПВХ в каменных стенах толщиной до 0,51 м | 100 п. м | 0.045 | 0 |  |  |  |  | 2595 | 2451 | 6 | 0 | 138 | 0 | 1.0966 | 0.00225 | 0 | 125 | 59 |  | 26994759 | 57674.83 | 54469.26 | 141.96 | 0 | 3063.61 | 0 | 24.3685 | 0.05 | 0 | 57246.8286 | 54469.256 | 113.5658 | 0 | 2664.0068 | 0 | 21.19 | 0.04 | 0 | 90.27 | 42.84 | 1 | 1 |  |  | 1 | 1 | 1 | 1 |  |  |  |  | 0 | 1 | ГЭСН10-01-035-1 пр.№81 от 27 февраля 2010 г |  |  | 10001 | 0 |  | 0 | 2 | 0 | 1 | 1 | 1 | 1 | 1 | 1 |  | 118 | 63 |  |  |  |  | 0 | 0 | [5 empty] | 0 |  | 0 | 2595 | 54469.26 | 141.96 | 0 | 3063.61 | 0 | 24.3685 | 0.05 | 0 | 124.5726 | 59.1192 |  |  |  |  | *1,25 | *1,25 | *1,15 |  | *1,15 | *1,25 |  | =90,27 | =42,84 | 0 | 0 | 1 | 1 | 1013 | 100 п. м | 100 п. м | 1 |  | 25701053 | 2 | Общестроительные работы | 0 | 1 | 10001 | Деревянные конструкции | ФЕР-10 | 0 | 0 | 0 | 0 | 0 | 0 | 21.19 | 0.04 | 0 | 0 | 0 | 0 | *0,9 | *0,85 | 90.27 | 42.84 | -1656319172 | 2 | 1 | -2 | 0 | 0 | 0 | 2779 | 2779 | 0 | 0 | 0
17 | 1 | 117 | 154 | 21 | 15-04-005-2 | Окраска стен краской ХВ-785 | 100 м2 окрашиваемой поверхности | 0.549 | 0 |  |  |  |  | 4924 | 3465 | 44 | 0 | 1415 | 0 | 10.6951 | 0.0068625 | 0 | 1137 | 529 |  | 26994759 | 8969.5 | 6311.5 | 80.86 | 0 | 2577.14 | 0 | 19.481 | 0.0125 | 0 | 8617.1783 | 6311.501 | 64.6847 | 0 | 2240.9926 | 0 | 16.94 | 0.01 | 0 | 80.33 | 37.4 | 1 | 1 |  |  | 1 | 1 | 1 | 1 |  |  |  |  | 0 | 1 | ФЕР 15-04-005-2 пр.№31/пр от 30.01.2014 г. |  |  | 15001 | 0 |  | 0 | 2 | 0 | 1 | 1 | 1 | 1 | 1 | 1 |  | 105 | 55 |  |  |  |  | 0 | 0 | [5 empty] | 0 |  | 0 | 4924 | 6311.5 | 80.86 | 0 | 2577.14 | 0 | 19.481 | 0.0125 | 0 | 1136.6695 | 529.21 |  |  |  |  | *1,25 | *1,25 | *1,15 |  | *1,15 | *1,25 |  | =80,33 | =37,4 | 0 | 0 | 1 | 1 | 1005 | 100 м2 окрашиваемой поверхности | 100 м2 окрашиваемой поверхности | 100 |  | 25701076 | 2 | Общестроительные работы | 0 | 1 | 15001 | Отделочные работы | ФЕР-15 | 0 | 1090.21 | 930.1 | 8.16 | 0.14 | 151.95 | 16.94 | 0.01 | 0 | 0 | 0 | 0 | *0,9 | *0,85 | 80.33 | 37.4 | -1933516518 | 2 | 1 | -2 | 0 | 0 | 0 | 6590 | 6590 | 0 | 0 | 0
17 | 1 | 121 | 158 | 22 | 46-04-003-5 | Разборка бетонных полов толщиной 250 мм | 1 м3 | 9.725 | 0 |  |  |  |  | 215680 | 0 | 155050 | 0 | 60630 | 0 | 482.2627 | 224.453 | 0 | 56689 | 33953 |  | 26994759 | 22177.88 | 0 | 15943.43 | 0 | 6234.45 | 0 | 49.59 | 23.08 | 0 | 22177.888 | 0 | 15943.4332 | 0 | 6234.4548 | 0 | 49.59 | 23.08 | 0 | 93.5 | 56 | 1 | 1 |  |  | 1 | 1 | 1 | 1 |  |  |  |  | 0 | 1 | ФЕР 46-04-003-5 пр.№31/пр от 30.01.2014 г. |  |  | 46001 | 0 |  | 0 | 2 | 0 | 1 | 1 | 1 | 1 | 1 | 1 |  | 110 | 70 |  |  |  |  | 0 | 0 | [5 empty] | 0 |  | 0 | 215680 | 0 | 15943.43 | 0 | 6234.45 | 0 | 49.59 | 23.08 | 0 | 56689.05 | 33952.8 | [11 empty] | =93,5 | =56 | 0 | 0 | 1 | 1 | 1013 | 1 м3 | 1 м3 | 1 |  | 25701113 | 2 | Общестроительные работы | 0 | 1 | 46001 | Реконструкция зданий и сооружений | ФЕР-46 | 0 | 2570.82 | 0 | 2147.82 | 232.18 | 423 | 49.59 | 23.08 | 0 | 0 | 0 | 0 |  | *0,85 | 93.5 | 56 | 1509397502 | 2 | 1 | -2 | 0 | 0 | 0 | 306322 | 306322 | 0 | 0 | 0
17 | 1 | 127 | 164 | 23 | 11-01-014-4 | Устройство полов бетонных толщиной 250 мм | 100 м2 пола | 0.389 | 0 |  |  |  |  | 54630 | 47694 | 4455 | 0 | 2481 | 0 | 17.4914 | 6.7686 | 0 | 2335 | 1265 |  | 26994759 | 140435.1 | 122605.9 | 11451.81 | 0 | 6377.39 | 0 | 44.965 | 17.4 | 0 | 137312.9017 | 122605.9007 | 9161.448 | 0 | 5545.553 | 0 | 39.1 | 13.92 | 0 | 94.1 | 51 | 1 | 1 |  |  | 1 | 1 | 1 | 1 |  |  |  |  | 0 | 1 | ФЕР 11-01-014-4 пр.№31/пр от 30.01.2014 г. |  |  | 11001 | 0 |  | 0 | 2 | 0 | 1 | 1 | 1 | 1 | 1 | 1 |  | 123 | 75 |  |  |  |  | 0 | 0 | [5 empty] | 0 |  | 0 | 54630 | 122605.9 | 11451.81 | 0 | 6377.39 | 0 | 44.965 | 17.4 | 0 | 2334.621 | 1265.31 |  |  |  |  | *1,25 | *1,25 | *1,15 |  | *1,15 | *1,25 |  | =94,1 | =51 | 0 | 0 | 1 | 1 | 1013 | 100 м2 пола | 100 м2 пола | 1 |  | 25701054 | 2 | Общестроительные работы | 0 | 1 | 11001 | Полы | ФЕР-11 | 0 | 17722.93 | 17105.97 | 240.82 | 161.47 | 376.14 | 39.1 | 13.92 | 0 | 0 | 0 | 0 | *0,9 | *0,85 | 94.1 | 51 | -1417049954 | 2 | 1 | -2 | 0 | 0 | 0 | 58230 | 58230 | 0 | 0 | 0
17 | 1 | 137 | 174 | 24 | 13-05-002-4 | Оклейка бетонной поверхности полиизобутиленовыми пластинами толщиной 2,5 мм на клее 88-СА со сваркой листов в 2 слоя | 1 м2 оклеиваемой поверхности | 46.073 | 0 |  |  |  |  | 145059 | 83952 | 1741 | 0 | 59366 | 0 | 383.6038 | 0.57591 | 0 | 40873 | 28258 |  | 26994759 | 3148.47 | 1822.16 | 37.78 | 0 | 1288.53 | 0 | 8.326 | 0.0125 | 0 | 2972.8479 | 1822.1609 | 30.2246 | 0 | 1120.4624 | 0 | 7.24 | 0.01 | 0 | 68.85 | 47.6 | 1 | 1 |  |  | 1 | 1 | 1 | 1 |  |  |  |  | 0 | 1 | ФЕР 13-05-002-4 пр.№31/пр от 30.01.2014 г. |  |  | 13001 | 0 |  | 0 | 2 | 0 | 1 | 1 | 1 | 1 | 1 | 1 |  | 90 | 70 |  |  |  |  | 0 | 0 | [5 empty] | 0 |  | 0 | 145059 | 1822.16 | 37.78 | 0 | 1288.53 | 0 | 8.326 | 0.0125 | 0 | 40873.491 | 28258.216 |  |  |  |  | *1,25 | *1,25 | *1,15 |  | *1,15 | *1,25 |  | =68,85 | =47,6 | 0 | 0 | 1 | 1 | 1013 | 1 м2 оклеиваемой поверхности | 1 м2 оклеиваемой поверхности | 1 |  | 25701056 | 2 | Общестроительные работы | 0 | 1 | 13001 | Защита строительных конструкций | ФЕР-13 | 0 | 319.39 | 235.01 | 8.36 | 0.1 | 76.02 | 7.24 | 0.01 | 0 | 0 | 0 | 0 | *0,9 | *0,85 | 68.85 | 47.6 | -1678706665 | 2 | 1 | -2 | 0 | 0 | 0 | 214190 | 214190 | 0 | 0 | 0
17 | 1 | 148 | 185 | 25 | 13-01-005-1 | Футеровка штучными кислотоупорными материалами на силикатной кислотоупорной замазке впустошовку плиткой кислотоупорной (керамической) толщиной 35 мм | 1 м2 площади футеровки | 46.073 | 0 |  |  |  |  | 150370 | 114864 | 4101 | 0 | 31405 | 0 | 202.9285 | 8.0628 | 0 | 21622 | 14949 |  | 26994759 | 3263.74 | 2493.09 | 89.01 | 0 | 681.64 | 0 | 4.4045 | 0.175 | 0 | 3157.0245 | 2493.0893 | 71.2044 | 0 | 592.7308 | 0 | 3.83 | 0.14 | 0 | 68.85 | 47.6 | 1 | 1 |  |  | 1 | 1 | 1 | 1 |  |  |  |  | 0 | 1 | ФЕР 13-01-005-1 пр.№31/пр от 30.01.2014 г. |  |  | 13001 | 0 |  | 0 | 2 | 0 | 1 | 1 | 1 | 1 | 1 | 1 |  | 90 | 70 |  |  |  |  | 0 | 0 | [5 empty] | 0 |  | 0 | 150370 | 2493.09 | 89.01 | 0 | 681.64 | 0 | 4.4045 | 0.175 | 0 | 21622.3425 | 14948.78 |  |  |  |  | *1,25 | *1,25 | *1,15 |  | *1,15 | *1,25 |  | =68,85 | =47,6 | 0 | 0 | 1 | 1 | 1013 | 1 м2 площади футеровки | 1 м2 площади футеровки | 1 |  | 25701056 | 2 | Общестроительные работы | 0 | 1 | 13001 | Защита строительных конструкций | ФЕР-13 | 0 | 214.21 | 164.59 | 9.4 | 1.41 | 40.22 | 3.83 | 0.14 | 0 | 0 | 0 | 0 | *0,9 | *0,85 | 68.85 | 47.6 | -1587280513 | 2 | 1 | -2 | 0 | 0 | 0 | 186941 | 186941 | 0 | 0 | 0
17 | 1 | 158 | 196 | 26 | 13-08-005-1 | Разделка швов футеровки эпоксидной замазкой при укладке плитки кислотоупорной керамической, глубина заполнения швов 15 мм | 1 м2 разделываемой поверхности | 46.073 | 0 |  |  |  |  | 32710 | 14315 | 1012 | 0 | 17383 | 0 | 112.326 | 2.8796 | 0 | 11968 | 8274 |  | 26994759 | 709.97 | 310.71 | 21.96 | 0 | 377.3 | 0 | 2.438 | 0.0625 | 0 | 656.3685 | 310.7071 | 17.5702 | 0 | 328.0912 | 0 | 2.12 | 0.05 | 0 | 68.85 | 47.6 | 1 | 1 |  |  | 1 | 1 | 1 | 1 |  |  |  |  | 0 | 1 | ФЕР 13-08-005-1 пр.№31/пр от 30.01.2014 г. |  |  | 13001 | 0 |  | 0 | 2 | 0 | 1 | 1 | 1 | 1 | 1 | 1 |  | 90 | 70 |  |  |  |  | 0 | 0 | [5 empty] | 0 |  | 0 | 32710 | 310.71 | 21.96 | 0 | 377.3 | 0 | 2.438 | 0.0625 | 0 | 11968.1955 | 8274.308 |  |  |  |  | *1,25 | *1,25 | *1,15 |  | *1,15 | *1,25 |  | =68,85 | =47,6 | 0 | 0 | 1 | 1 | 1013 | 1 м2 разделываемой поверхности | 1 м2 разделываемой поверхности | 1 |  | 25701056 | 2 | Общестроительные работы | 0 | 1 | 13001 | Защита строительных конструкций | ФЕР-13 | 0 | 58.11 | 33.58 | 2.27 | 0.5 | 22.26 | 2.12 | 0.05 | 0 | 0 | 0 | 0 | *0,9 | *0,85 | 68.85 | 47.6 | -1090982585 | 2 | 1 | -2 | 0 | 0 | 0 | 52952 | 52952 | 0 | 0 | 0
17 | 1 | 161 | 199 | 27 | 46-04-012-3 | Разборка деревянных заполнений проемов дверных | 100 м2 | 0.073 | 0 |  |  |  |  | 1044 | 0 | 139 | 0 | 905 | 0 | 7.5854 | 0.56502 | 0 | 846 | 507 |  | 26994759 | 14301.27 | 0 | 1910 | 0 | 12391.27 | 0 | 103.91 | 7.74 | 0 | 14301.2673 | 0 | 1909.9998 | 0 | 12391.2675 | 0 | 103.91 | 7.74 | 0 | 93.5 | 56 | 1 | 1 |  |  | 1 | 1 | 1 | 1 |  |  |  |  | 0 | 1 | ГЭСН 46-04-012-3 пр.№31/пр от 30.01.2014 г. |  |  | 46001 | 0 |  | 0 | 2 | 0 | 1 | 1 | 1 | 1 | 1 | 1 |  | 110 | 70 |  |  |  |  | 0 | 0 | [5 empty] | 0 |  | 0 | 1044 | 0 | 1910 | 0 | 12391.27 | 0 | 103.91 | 7.74 | 0 | 846.175 | 506.8 | [11 empty] | =93,5 | =56 | 0 | 0 | 1 | 1 | 1005 | 100 м2 | 100 м2 | 100 |  | 25701113 | 2 | Общестроительные работы | 0 | 1 | 46001 | Реконструкция зданий и сооружений | ФЕР-46 | 0 | 0 | 0 | 0 | 0 | 0 | 103.91 | 7.74 | 0 | 0 | 0 | 0 |  | *0,85 | 93.5 | 56 | 546397219 | 2 | 1 | -2 | 0 | 0 | 0 | 2397 | 2397 | 0 | 0 | 0
17 | 1 | 170 | 208 | 28 | 09-04-013-2 | Установка противопожарных дверей двупольных глухих | 1 м2 проема | 7.3 | 0 |  |  |  |  | 52890 | 49066 | 361 | 0 | 3463 | 0 | 23.3381 | 0 | 0 | 2384 | 2002 |  | 26994759 | 7245.21 | 6721.31 | 49.47 | 0 | 474.43 | 0 | 3.197 | 0 | 0 | 7173.435 | 6721.3078 | 39.5752 | 0 | 412.552 | 0 | 2.78 | 0 | 0 | 68.85 | 57.8 | 1 | 1 |  |  | 1 | 1 | 1 | 1 |  |  |  |  | 0 | 1 | ГЭСН09-04-013-2 пр.№253 от 17 ноября 2008 г |  |  | 9001 | 0 |  | 0 | 2 | 0 | 1 | 1 | 1 | 1 | 1 | 1 |  | 90 | 85 |  |  |  |  | 0 | 0 | [5 empty] | 0 |  | 0 | 52890 | 6721.31 | 49.47 | 0 | 474.43 | 0 | 3.197 | 0 | 0 | 2384.2755 | 2001.614 |  |  |  |  | *1,25 | *1,25 | *1,15 |  | *1,15 | *1,25 |  | =68,85 | =57,8 | 0 | 0 | 1 | 1 | 1013 | 1 м2 проема | 1 м2 проема | 1 |  | 25701052 | 2 | Общестроительные работы | 0 | 1 | 9001 | Металло-конструкции | ФЕР-09 | 0 | 0 | 0 | 0 | 0 | 0 | 2.78 | 0 | 0 | 0 | 0 | 0 | *0,9 | *0,85 | 68.85 | 57.8 | -1550549812 | 2 | 1 | -2 | 0 | 0 | 0 | 57276 | 57276 | 0 | 0 | 0
17 | 1 | 175 | 213 | 29 | 08-07-002-1 | Установка и разборка внутренних трубчатых инвентарных лесов при высоте помещений до 6 м | 100 м2 горизонтальной проекции | 0.349 | 0 |  |  |  |  | 5046 | 1405 | 54 | 0 | 3587 | 0 | 28.1748 | 0 | 0 | 3348 | 1951 |  | 26994759 | 14458.94 | 4025.66 | 155.54 | 0 | 10277.74 | 0 | 80.73 | 0 | 0 | 13087.2586 | 4025.6626 | 124.434 | 0 | 8937.162 | 0 | 70.2 | 0 | 0 | 93.33 | 54.4 | 1 | 1 |  |  | 1 | 1 | 1 | 1 |  |  |  |  | 0 | 1 | ГЭСН08-07-002-1 пр.№253 от 17 ноября 2008 г |  |  | 8001 | 0 |  | 0 | 2 | 0 | 1 | 1 | 1 | 1 | 1 | 1 |  | 122 | 80 |  |  |  |  | 0 | 0 | [5 empty] | 0 |  | 0 | 5046 | 4025.66 | 155.54 | 0 | 10277.74 | 0 | 80.73 | 0 | 0 | 3347.7471 | 1951.328 |  |  |  |  | *1,25 | *1,25 | *1,15 |  | *1,15 | *1,25 |  | =93,33 | =54,4 | 0 | 0 | 1 | 1 | 1013 | 100 м2 горизонтальной проекции | 100 м2 горизонтальной проекции | 1 |  | 25701051 | 2 | Общестроительные работы | 0 | 1 | 8001 | Конструкции из кирпича и блоков | ФЕР-08 | 0 | 0 | 0 | 0 | 0 | 0 | 70.2 | 0 | 0 | 0 | 0 | 0 | *0,9 | *0,85 | 93.33 | 54.4 | -209622656 | 2 | 1 | -2 | 0 | 0 | 0 | 10345 | 10345 | 0 | 0 | 0
17 | 1 | 177 | 215 | 30 | 69-9-1 | Очистка помещений от строительного мусора | 100 т мусора | 0.264 | 0 |  |  |  |  | 6051 | 0 | 0 | 0 | 6051 | 0 | 56.5805 | 0 | 0 | 4012 | 2420 |  | 26994759 | 22921.52 | 0 | 0 | 0 | 22921.52 | 0 | 214.32 | 0 | 0 | 22921.524 | 0 | 0 | 0 | 22921.524 | 0 | 214.32 | 0 | 0 | 66.3 | 40 | 1 | 1 |  |  | 1 | 1 | 1 | 1 |  |  |  |  | 0 | 1 | ГЭСНр69-9-1 пр.№207 от 13 октября 2008 г |  |  | 69001 | 0 |  | 0 | 6 | 0 | 1 | 1 | 1 | 1 | 1 | 1 |  | 78 | 50 |  |  |  |  | 0 | 0 | [5 empty] | 0 |  | 0 | 6051 | 0 | 0 | 0 | 22921.52 | 0 | 214.32 | 0 | 0 | 4011.813 | 2420.4 | [11 empty] | *0,85 | *0,8 | 0 | 0 | 1 | 1 | 1013 | 100 т мусора | 100 т мусора | 1 |  | 25701158 | 6 | Ремонтно-строительные работы | 0 | 1 | 69001 | Прочие ремонтно-строительные работы | ФЕРр-69 | 0 | 0 | 0 | 0 | 0 | 0 | 214.32 | 0 | 0 | 0 | 0 | 0 |  |  | 66.3 | 40 | -1397501103 | 2 | 1 | -2 | 0 | 0 | 0 | 12483 | 12483 | 0 | 0 | 0
17 | 1 | 179 | 217 | 31 | ФСЦП 311-01-148-1 | Погрузка: Мусор строительный с погрузкой экскаваторами емкостью ковша до 0,5мЗ | т | 26.4 | 0 |  |  |  |  | 446 | 0 | 446 | 0 | 0 | 0 | 0 | 0.6336 | 0 | 0 | 0 |  | 26994759 | 16.9 | 0 | 16.9 | 0 | 0 | 0 | 0 | 0.024 | 0 | 16.9044 | 0 | 16.9044 | 0 | 0 | 0 | 0 | 0.024 | 0 | 85 | 48 | 1 | 1 |  |  | 1 | 1 | 1 | 1 |  |  |  |  | 0 | 1 | ФССЦ ч.1, сб.311,гл.01,табл.148-1 |  |  | 1201 | 0 |  | 0 | 2 | 0 | 1 | 1 | 1 | 1 | 1 | 1 |  | 100 | 60 |  |  |  |  | 0 | 0 | [5 empty] | 0 |  | 0 | 446 | 0 | 16.9 | 0 | 0 | 0 | 0 | 0.024 | 0 | 0 | 0 | [11 empty] | =85 | =48 | 0 | 0 | 1 | 1 | 1009 | т | т | 1000 |  | 25701027 | 2 | Общестроительные работы | 0 | 1 | 1201 | Погрузочно-разгрузочные работы | ФССЦ а/п | 0 | 3.02 | 0 | 3.02 | 0.32 | 0 | 0 | 0.024 | 0 | 0 | 0 | 0 |  |  | 85 | 48 | 651143524 | 2 | 2 | -2 | 0 | 0 | 0 | 446 | 446 | 0 | 0 | 0
17 | 1 | 180 |  | 32 | ФСЦП 310-3021-1 | Перевозка грузов автомобилями-самосвалами грузоподъёмностью 10 т. работающих вне карьера: расстояние перевозки 21 км. нормативное время пробега 1,518 час; класс груза 1 | т | 26.4 | 0 |  |  |  |  | 4659 | 0 | 4659 | 0 | 0 | 0 | 0 | 0 | 0 | 0 | 0 |  | 26994759 | 176.47 | 0 | 176.47 | 0 | 0 | 0 | 0 | 0 | 0 | 176.4675 | 0 | 176.4675 | 0 | 0 | 0 | 0 | 0 | 0 | 0 | 0 | 1 | 1 |  |  | 1 | 1 | 1 | 1 |  |  |  |  | 0 | 1 | ТЕРт Марий Эл (ред. 2009г.) сб.310, табл.2020-1 |  |  | 1203 | 0 |  | 0 | 10 | 0 | 1 | 1 | 1 | 1 | 1 | 1 |  | 0 | 0 |  |  |  |  | 0 | 0 | [5 empty] | 0 |  | 0 | 4659 | 0 | 176.47 | 0 | 0 | 0 | 0 | 0 | 0 | 0 | 0 | [13 empty] | 0 | 0 | 1 | 1 | 1009 | т | т | 1000 |  | 25701030 | 10 | Перевозка, тара и упаковка | 0 | 1 | 1203 | Перевозка грузов автомобильным транспортом | авто | 0 | 0 | 0 | 0 | 0 | 0 | 0 | 0 | 0 | 0 | 0 | 0 |  |  | 0 | 0 | -477423169 | 2 | 0 | -2 | 0 | 0 | 0 | 4659 | 4659 | 0 | 0 | 0
51 | 1 | 3 | 20 |  | Участок изоляции+тамбур | Участок изоляции+тамбур | [7 empty] | 879306 | 439641 | 176857 | 0 | 262808 | 0 | 1905.1023 | 259.4235 | 0 | 205472 | 124357 |  |  | 879306 | 439641 | 176857 | 0 | 262808 | 0 | 1905.1023 | 259.4235 | 0 | 205472 | 124357 |  |  | 0 | 0 | 0 | 1209135 | 1209135 | 0 | 0 | 439641 | 439641 | 0 | 439641 | 0 |  | 0 | 0 | 0 | 1209135 | 1209135 | 0 | 0 | 439641 | 439641 | 0 | 439641 | 0 | [52 empty] | 0
50 | 0 | 0 | 1 | 201 | 879306 | ПЗ | Прямые затраты |  |  | 201 | 1 | 3 |  | 0
50 | 0 | 0 | 1 | 202 | 439641 | СтМатОб | Стоимость материальных ресурсов (всего) |  |  | 202 | 2 | 3 |  | 0
50 | 0 | 0 | 1 | 0 | 0 | СтМатОбЗак | Стоимость материалов и оборудования заказчика |  |  | 222 | 3 | 3 |  | 0
50 | 0 | 0 | 1 | 225 | 439641 | СтМатОбПод | Стоимость материалов и оборудования подрядчика |  |  | 225 | 4 | 3 |  | 0
50 | 0 | 0 | 1 | 226 | 439641 | СтМат | Стоимость материалов (всего) |  |  | 226 | 5 | 3 |  | 0
50 | 0 | 0 | 1 | 227 | 0 | СтМатЗак | Стоимость материалов заказчика |  |  | 227 | 6 | 3 |  | 0
50 | 0 | 0 | 1 | 228 | 439641 | СтМатПод | Стоимость материалов подрядчика |  |  | 228 | 7 | 3 |  | 0
50 | 0 | 0 | 1 | 216 | 0 | Оборуд | Стоимость оборудования (всего) |  |  | 216 | 8 | 3 |  | 0
50 | 0 | 0 | 1 | 223 | 0 | ОборудЗак | Стоимость оборудования заказчика |  |  | 223 | 9 | 3 |  | 0
50 | 0 | 0 | 1 | 229 | 0 | ОборудПод | Стоимость оборудования подрядчика |  |  | 229 | 10 | 3 |  | 0
50 | 1 | 0 | 1 | 203 | 176857 | ЭММ | Эксплуатация машин |  |  | 203 | 11 | 0 |  | 0
50 | 0 | 0 | 1 | 204 | 0 | ЗПМ | ЗП машинистов |  |  | 204 | 12 | 3 |  | 0
50 | 1 | 0 | 1 | 205 | 262808 | ОЗП | Основная ЗП рабочих |  |  | 205 | 13 | 0 |  | 0
50 | 0 | 0 | 1 | 214 | 1209135 | Строит | Строительные работы с НР и СП |  |  | 214 | 14 | 3 |  | 0
50 | 0 | 0 | 1 | 215 | 0 | Монтаж | Монтажные работы с НР и СП |  |  | 215 | 15 | 3 |  | 0
50 | 0 | 0 | 1 | 217 | 0 | Прочие | Прочие работы с НР и СП |  |  | 217 | 16 | 3 |  | 0
50 | 0 | 0 | 1 | 206 | 0 | ВозврМат | Возврат материалов |  |  | 206 | 17 | 3 |  | 0
50 | 0 | 0 | 1 | 207 | 1905.1023 | ТрудСтр | Трудозатраты строителей |  |  | 207 | 18 | 3 |  | -1
50 | 0 | 0 | 1 | 208 | 259.4235 | ТрудМаш | Трудозатраты машинистов |  |  | 208 | 19 | 3 |  | -1
50 | 0 | 0 | 1 | 209 | 0 | ТранспМат | Транспорт материалов |  |  | 209 | 20 | 3 |  | 0
50 | 1 | 0 | 1 | 210 | 205472 | НР | Накладные расходы |  |  | 210 | 21 | 0 |  | 0
50 | 1 | 0 | 1 | 211 | 124357 | СмПриб | Сметная прибыль |  |  | 211 | 22 | 0 |  | 0
50 | 0 | 0 | 1 | 224 | 1209135 | Всего | Всего с НР и СП |  |  | 224 | 23 | 3 |  | 0
50 | 1 | 0 | 2 | 0 | 769494 | ито | Итого |  |  | 212 | 24 | 0 |  | 0
50 | 1 | 0 | 2 | 0 | 439641 | мат | Стомость материальных ресурсов |  |  | 212 | 25 | 0 |  | 0
50 | 1 | 0 | 2 | 0 | 30775 | тра | Автотранспорт 7% |  |  | 212 | 26 | 0 |  | 0
50 | 1 | 0 | 2 | 0 | 1239910 | все | Итого по смете |  |  | 212 | 27 | 0 |  | 0
50 | 1 | 0 | 2 | 0 | 223184 | 111 | НДС 18% |  |  | 212 | 28 | 0 |  | 0
50 | 1 | 0 | 2 | 0 | 1463094 | 11111 | Всего по смете |  |  | 212 | 29 | 0 |  | 0
51 | 139 | 1 | 12 |  | Новый объект | изоляция | [7 empty] | 879306 | 439641 | 176857 | 0 | 262808 | 0 | 1905.1023 | 259.4235 | 0 | 205472 | 124357 | [15 empty] | 0 | 0 | 0 | 1209135 | 1209135 | 0 | 0 | 439641 | 439641 | 0 | 439641 | 0 | [65 empty] | 0
50 | 0 | 0 | 1 | 201 | 879306 | ПЗ | Прямые затраты |  |  | 201 | 1 | 3 |  | 0
50 | 0 | 0 | 1 | 0 | 0 | СтМатОбЗак | Стоимость материалов и оборудования заказчика |  |  | 222 | 4 | 3 |  | 0
50 | 0 | 0 | 1 | 225 | 439641 | СтМатОбПод | Стоимость материалов и оборудования подрядчика |  |  | 225 | 5 | 3 |  | 0
50 | 0 | 0 | 1 | 226 | 439641 | СтМат | Стоимость материалов (всего) |  |  | 226 | 6 | 3 |  | 0
50 | 0 | 0 | 1 | 227 | 0 | СтМатЗак | Стоимость материалов заказчика |  |  | 227 | 7 | 3 |  | 0
50 | 0 | 0 | 1 | 228 | 439641 | СтМатПод | Стоимость материалов подрядчика |  |  | 228 | 8 | 3 |  | 0
50 | 0 | 0 | 1 | 216 | 0 | Оборуд | Стоимость оборудования (всего) |  |  | 216 | 9 | 3 |  | 0
50 | 0 | 0 | 1 | 223 | 0 | ОборудЗак | Стоимость оборудования заказчика |  |  | 223 | 10 | 3 |  | 0
50 | 0 | 0 | 1 | 229 | 0 | ОборудПод | Стоимость оборудования подрядчика |  |  | 229 | 11 | 3 |  | 0
50 | 1 | 0 | 1 | 203 | 176857 | ЭММ | Эксплуатация машин |  |  | 203 | 12 | 0 |  | 0
50 | 0 | 0 | 1 | 204 | 0 | ЗПМ | ЗП машинистов |  |  | 204 | 13 | 3 |  | 0
50 | 1 | 0 | 1 | 205 | 262808 | ОЗП | Основная ЗП рабочих |  |  | 205 | 14 | 0 |  | 0
50 | 0 | 0 | 1 | 214 | 1209135 | Строит | Строительные работы с НР и СП |  |  | 214 | 15 | 3 |  | 0
50 | 0 | 0 | 1 | 215 | 0 | Монтаж | Монтажные работы с НР и СП |  |  | 215 | 16 | 3 |  | 0
50 | 0 | 0 | 1 | 217 | 0 | Прочие | Прочие работы с НР и СП |  |  | 217 | 17 | 3 |  | 0
50 | 0 | 0 | 1 | 206 | 0 | ВозврМат | Возврат материалов |  |  | 206 | 18 | 3 |  | 0
50 | 0 | 0 | 1 | 207 | 1905.1023 | ТрудСтр | Трудозатраты строителей |  |  | 207 | 19 | 3 |  | -1
50 | 0 | 0 | 1 | 208 | 259.4235 | ТрудМаш | Трудозатраты машинистов |  |  | 208 | 20 | 3 |  | -1
50 | 0 | 0 | 1 | 209 | 0 | ТранспМат | Транспорт материалов |  |  | 209 | 21 | 3 |  | 0
50 | 1 | 0 | 1 | 210 | 205472 | НР | Накладные расходы |  |  | 210 | 22 | 0 |  | 0
50 | 1 | 0 | 1 | 211 | 124357 | СмПриб | Сметная прибыль |  |  | 211 | 23 | 0 |  | 0
50 | 0 | 0 | 1 | 224 | 1209135 | Всего | Всего с НР и СП |  |  | 224 | 24 | 3 |  | 0
50 | 0 | 0 | 1 | 202 | 439641 | СтМатОб | Стоимость материальных ресурсов (всего) |  |  | 202 | 25 | 3 |  | 0
50 | 1 | 0 | 2 | 0 | 769494 | ито | Итого |  |  | 212 | 26 | 0 |  | 0
50 | 1 | 0 | 2 | 0 | 30775 | тра | Автотранспорт 7% |  |  | 212 | 27 | 0 |  | 0
50 | 1 | 0 | 2 | 0 | 1239910 | все | Итого по смете |  |  | 212 | 28 | 0 |  | 0
50 | 1 | 0 | 2 | 0 | 223184 | 111 | НДС 18% |  |  | 212 | 29 | 0 |  | 0
50 | 1 | 0 | 2 | 0 | 1463094 | 11111 | Всего по смете |  |  | 212 | 30 | 0 |  | 0
70 | 1 |  | 1 | _ТЕК | {вкл] - Расчет в тек. уровне цен ( индексация построчно), {выкл} - расчет в базсном уроване цен ( или индексация по итогу сметы) | 0 | 0 | (_ТЕК) {Вкл.} - При расчете в текущем (прогнозном) уровне цен , построчная индексация расенок по статьям затрат {Выкл} - При расчете в базисном ( 1/01/2000г.) уровне цен, индексация по итогам сметы/объекта | 0 | 0 |  |  | 0
70 | 1 |  | 2 | ЖИЛ | При работах на жилых и общественных зданиях | 0 | 1 | Для сборников ФЕР , ФЕРр: · {ЖИЛ} - ( вкл.) - при производстве всех видов работ на объектах жилищно-гражданского назначения · {ЖИЛ} - (выкл.) - при производстве всех видов работ на объектах производственного назначения | 0 | 0 |  |  | 0
70 | 1 |  | 3 | ЗАКР | Работы в тоннелях закрытым/ открытым способом ( сопутствующие работы ) | 0 | 0 | Для сборника ФЕР -29 ( сопутствующие работы в тоннелях и метро. ): · {ЗАКР} - (вкл.) - при выполнении работ в тоннелях и метро закрытым способом (НР=145% , СП=75%); · {ЗАКР} - (выкл.) - при выполнении работ в тоннелях и метро отк | 0 | 0 |  |  | 0
70 | 1 |  | 4 | М_ГОР_опт | Прокладка городских/междугородных волоконно-оптических сетей связи (монтаж оборудования ) | 0 | 0 | Для сборников ФЕРм-10 ( волоконно-оптические линии связи ): · {М_ГОР_опт} - ( вкл.) - междугородные сети связи ( НР=120% , СП=70% ) · {М_ГОР_опт} - ( выкл.) - городские сети связи ( НР=100%; СП=65%) | 0 | 0 |  |  | 0
70 | 1 |  | 5 | ОКРтек_НР_СП | (Вкл) - Итоговые нормы НР и СП округляются до целых, (Выкл) - до 2-х знаков после запятой | 0 | 1 | {ОКРтек_НР_СП} - (вкл) - нормы НР и СП округляются до целых ( выкл.) - нормы НР и СП округляютя до двух знаковов после запятой | 0 | 0 |  |  | 0
70 | 1 |  | 6 | СЛЖ | Коэфф. 1.2 к НР при работах на сложных объектах | 0 | 0 | Для сборников ФЕР ( при производстве работ на технически сложных объектах ): · { СЛЖ } - (вкл.) - работа на сложных объектах (к=1,2 к НР) · { СЛЖ } - (выкл.) - работа на обычных объектах | 0 | 0 |  |  | 0
70 | 1 |  | 7 | УПР | Упрощенное налогообложение Коэф. = 0,9 к СП ( коэф. = 0,7 к НР при упрощенной системе налогооблажения отменен с 1.01.2011 ) | 0 | 0 | Для всех расценок. ( при применении упрощенной системы налогообложения) · {УПР} - ( вкл.) - при упрощенной системе ; к = 0,9 к СП ( к= 0,7 к НР отменен с 1.01.11) · {УПР} - ( выкл.) - при обычной системе налогообложения | 0 | 0 |  |  | 0
70 | 1 |  | 8 | ХОЗ | Коэфф. 0,6 к НР при хозяйственном способе работ | 0 | 0 | Для всех расценок. ( при хозяйственном способе производства работ): · {ХОЗ} - ( вкл.) - при хоз. способе (к=0,6 к НР ) · {ХОЗ} - ( выкл.) - при обычном способе производства работ | 0 | 0 |  |  | 0
70 | 1 |  | 9 | мАВИА | При работах по диспечеризации управления движением авиа/траспортом ( монтаж оборудования ) | 0 | 0 | Для сборников ФЕРм 08;10;11 : · {мАВИА} - (вкл.) - производство монтажных работы по диспетчеризации управления движением авиатранспортном (НР=95%, СП=55%) ; · {мАВИА} - (выкл. ) - при производстве работ на прочих объектах , кром | 0 | 0 |  |  | 0
70 | 1 |  | 10 | мАЭС | При работах на АЭС ( монтаж оборудования ) | 0 | 0 | Для сборника ФЕРм -39 и ФЕРМ-08 ( при работах по контролю сварных соединений) : {мАЭС} - ( вкл.) - при выполнении работ по на АЭС (HР=101%; СП= 68%; {мАЭС} - (выкл.) - при выполнении работ на обычных объектах | 0 | 0 |  |  | 0
70 | 1 |  | 1 | _МДСрем_НР | Коэфф. 0,90 к НР при ремонте жилых и общ. зд. | 0.9 | 0.9 | Для сборников ФЕР и ФЕРмр : · Значение {_МДСрем_НР}= 0,90 - при ремонте зданий жилого и гражданского назначений ( 0,90 к НР) ; · Значение {_МДСрем_НР}= 1,00 - при строительстве и реконструкции объектов всех назначений | 0 | 0 |  |  | 0
70 | 1 |  | 2 | _МДСрем_СП | Коэфф. 0,85 к СП при ремонте зданий и сооруженй | 0.85 | 0.85 | Для сборников ФЕР и ФЕРмр : · Значение {_МДСрем_СП} = 0.85 - при ремонте зданий всех назначений ( 0,85 к СП); · Значение {_МДСрем_СП} = 1,00 - при строительстве и реконструкции объектов всех назначений | 0 | 0 |  |  | 0
70 | 1 |  | 3 | _ТЕК_НР | Коэфф. 0,85 к НР для текущего уровня цен с 01.01.2011 при обычной системе налогообложения | 0.85 | 0.85 | Для норм НР с 1.01.2011 года: · {_ТЕК_НР} = 0.85 - Коэффициент учитывающий изменение нормы страховых взносов с 1.01.1 - (при расчете в текущем уровне цен индексами по статьям затрат ) · {_ТЕК_НР} = 1,00 - при расчет в текущем уровне цен и при уп | 0 | 0 |  |  | 0
70 | 1 |  | 4 | _ТЕК_СП | Коэфф. 0,80 к СП для текущего уровня цен с 01.01.2011 при обычной системе налогообложения | 0.8 | 0.8 | Для норм СП с 1.01.2011 года: · {_ТЕК_СП} = 0.80 - Коэффициент учитывающий изменение нормы страховых взносов с 1.01.11 - (при расчете в текущем уровне цен индексами по статьям затрат ) · {_ТЕК_СП} = 1,00 - без учета | 0 | 0 |  |  | 0
70 | 1 |  | 5 | УПРтек_НР | Упрощенное налогобложение: Коэфф. 0,94 к НР для текущего уровня цен с 01.01.2011 при упрощенной системе налогообложения | 0.94 | 0.94 | Для норм НР с 1.01.2011 года при упрощенном налогообложении: если {УПР} - вкл. · {УПРтек_НР} = 0.94 - При упрощенном налогообложении в текущем уровне цен · | 0 | 0 |  |  | 0
-1
75 | Уровень цен | 2000 | 0 | 1 | 0 | 0 | 1 | 0 | 1 | 0 | 0 | 0 | 26994759 | 1
65 |  | 1 | 0 | 200

## SourceObSm
0 | Smeta.RU (495) 974-1589 |  | _OBSM_ |  | 0 | 0 | 0 | Smeta.RU |  | 1 | 54746 | 11
1 | 52 | 0 |  | 0 | Новый объект | изоляция |  | 0 | [5 empty] | 0 | 0 | 3 | 0 | 0 | [16 empty] | Сметные нормы списания | Коды ценников | 0 | 1 | 0 | 0 | 0 | 0 | 2 | 0 | 1 | 1 | 1 | 1 | 1 | 1 | 0 | Версия 7.0.0.14 от 02.08.2012: для ФЕР, с п.3757-КК/08, п.6056-ИП/08,п.10753-ВТ/08 и п.15127-ИП/08 (Кап. ремонт жилых / общ. зд.): Центральные регионы: Текущие цены | ГЭСН-2001 | ГЭСН-2001 | ГЭСН-2001 | ГЭСН-2001 | Поправки для НБ 2001 года в ред. 2009 года от 29.03.2011 | 0 | 0 | 8712 | 0
22 | 0 | 0 | 26994759 | 0 | 3
3 | 1 | Участок изоляции+тамбур | Участок изоляции+тамбур | 1209.135 | 0 | 0 | 0 | 1209.135 | 262.808 | [9 empty] | 0 | -1 | 0 | 879306 | 439641 | 0 | 0 | 176857 | 0 | 262808 | 1209135 | 0 | 0 | 0 | 1905.1023 | 259.4235 | 0 | 205472 | 124357 | 1209135
51 |  |  |  | 1209.135 | 0 | 0 | 0 | 1209.135 | 262.808
50 | 0 | 0 | 1 | 201 | 879306 | ПЗ | Прямые затраты |  |  | 201 | 1 | 3 |  | 0
50 | 0 | 0 | 1 | 0 | 0 | СтМатОбЗак | Стоимость материалов и оборудования заказчика |  |  | 222 | 4 | 3 |  | 0
50 | 0 | 0 | 1 | 225 | 439641 | СтМатОбПод | Стоимость материалов и оборудования подрядчика |  |  | 225 | 5 | 3 |  | 0
50 | 0 | 0 | 1 | 226 | 439641 | СтМат | Стоимость материалов (всего) |  |  | 226 | 6 | 3 |  | 0
50 | 0 | 0 | 1 | 227 | 0 | СтМатЗак | Стоимость материалов заказчика |  |  | 227 | 7 | 3 |  | 0
50 | 0 | 0 | 1 | 228 | 439641 | СтМатПод | Стоимость материалов подрядчика |  |  | 228 | 8 | 3 |  | 0
50 | 0 | 0 | 1 | 216 | 0 | Оборуд | Стоимость оборудования (всего) |  |  | 216 | 9 | 3 |  | 0
50 | 0 | 0 | 1 | 223 | 0 | ОборудЗак | Стоимость оборудования заказчика |  |  | 223 | 10 | 3 |  | 0
50 | 0 | 0 | 1 | 229 | 0 | ОборудПод | Стоимость оборудования подрядчика |  |  | 229 | 11 | 3 |  | 0
50 | 1 | 0 | 1 | 203 | 176857 | ЭММ | Эксплуатация машин |  |  | 203 | 12 | 0 |  | 0
50 | 0 | 0 | 1 | 204 | 0 | ЗПМ | ЗП машинистов |  |  | 204 | 13 | 3 |  | 0
50 | 1 | 0 | 1 | 205 | 262808 | ОЗП | Основная ЗП рабочих |  |  | 205 | 14 | 0 |  | 0
50 | 0 | 0 | 1 | 214 | 1209135 | Строит | Строительные работы с НР и СП |  |  | 214 | 15 | 3 |  | 0
50 | 0 | 0 | 1 | 215 | 0 | Монтаж | Монтажные работы с НР и СП |  |  | 215 | 16 | 3 |  | 0
50 | 0 | 0 | 1 | 217 | 0 | Прочие | Прочие работы с НР и СП |  |  | 217 | 17 | 3 |  | 0
50 | 0 | 0 | 1 | 206 | 0 | ВозврМат | Возврат материалов |  |  | 206 | 18 | 3 |  | 0
50 | 0 | 0 | 1 | 207 | 1905.1023 | ТрудСтр | Трудозатраты строителей |  |  | 207 | 19 | 3 |  | -1
50 | 0 | 0 | 1 | 208 | 259.4235 | ТрудМаш | Трудозатраты машинистов |  |  | 208 | 20 | 3 |  | -1
50 | 0 | 0 | 1 | 209 | 0 | ТранспМат | Транспорт материалов |  |  | 209 | 21 | 3 |  | 0
50 | 1 | 0 | 1 | 210 | 205472 | НР | Накладные расходы |  |  | 210 | 22 | 0 |  | 0
50 | 1 | 0 | 1 | 211 | 124357 | СмПриб | Сметная прибыль |  |  | 211 | 23 | 0 |  | 0
50 | 0 | 0 | 1 | 224 | 1209135 | Всего | Всего с НР и СП |  |  | 224 | 24 | 3 |  | 0
50 | 0 | 0 | 1 | 202 | 439641 | СтМатОб | Стоимость материальных ресурсов (всего) |  |  | 202 | 25 | 3 |  | 0
50 | 1 | 0 | 2 | 0 | 769494 | ито | Итого |  |  | 212 | 26 | 0 |  | 0
50 | 1 | 0 | 2 | 0 | 30775 | тра | Автотранспорт 7% |  |  | 212 | 27 | 0 |  | 0
50 | 1 | 0 | 2 | 0 | 1239910 | все | Итого по смете |  |  | 212 | 28 | 0 |  | 0
50 | 1 | 0 | 2 | 0 | 223184 | 111 | НДС 18% |  |  | 212 | 29 | 0 |  | 0
50 | 1 | 0 | 2 | 0 | 1463094 | 11111 | Всего по смете |  |  | 212 | 30 | 0 |  | 0
-1
75 | Уровень цен | 2000 | 0 | 1 | 0 | 0 | 1 | 0 | 1 | 0 | 0 | 0 | 26994759 | 1

## SmtRes
24 | 26994759 | 26995650 | 9415735 | 1 | 1 | 1 | 1 | 1-1035 |  | Рабочий строитель среднего разряда 3,5 | 1369 | 1013 | чел.-ч | чел.-ч | 1 | 0 | -887838387 | 120.75 | 0 | 0 | 0 | 133.77 | 0 | 0 | 0 | 133.77 | 1 | 1 | 1 | 1 | 0 | 0 | 1 | 1 | 0 | 105 | *1,15 | 1 | 2 | 26995662 | 2 | 131072 | 1 | 1 | 0 | 0 | 0 | 0 | 0 | 0 | 0 | 0 | 0 | 0 | 14045.85 | 105 | 0 | 1 | 0 | 0 | 0 | 16152.7275 | 120.75 | 0 | 1 | 46.851 | 133.77 | 133.77 | 1 | 0
24 | 26994759 | 26995650 | 24313250 | 1 | 1 | 1 | 2 | 134041 | ФСЭМ 134041 пр.№31/пр от 30.01.2014 г. | Шуруповерт | 1368 | 1011 | маш.-ч | маш.-ч | 1 | 0 | -658462111 | 3.625 | 0 | 11.91 | 0 | 0 | 0 | 11.91 | 0 | 0 | 1 | 1 | 1 | 1 | 0 | 0 | 1 | 1 | 0 | 2.9 | *1,25 | 0 | 2 | 26995663 | 2 | 32768 | 2 | 1 | 0 | 0 | 0 | 0 | 0 | 0 | 0 | 0 | 34.539 | 0 | 0 | 0 | 0 | 1 | 0 | 43.1737 | 0 | 0 | 0 | 0 | 1 | 1.4065 | 11.91 | 11.91 | 1 | 0
24 | 26994759 | 26995650 | 24328332 | 1 | 1 | 1 | 2 | 330901 | ФСЭМ 330901 пр.№31/пр от 30.01.2014 г. | Ножницы электрические | 1368 | 1011 | маш.-ч | маш.-ч | 1 | 0 | 196456839 | 0.3125 | 0 | 114.51 | 0 | 0 | 0 | 114.51 | 0 | 0 | 1 | 1 | 1 | 1 | 0 | 0 | 1 | 1 | 0 | 0.25 | *1,25 | 0 | 2 | 26995664 | 2 | 32768 | 3 | 1 | 0 | 0 | 0 | 0 | 0 | 0 | 0 | 0 | 28.6275 | 0 | 0 | 0 | 0 | 1 | 0 | 35.7844 | 0 | 0 | 0 | 0 | 1 | 0.12125 | 114.51 | 114.51 | 1 | 0
24 | 26994759 | 26995650 | 24304762 | 1 | 1 | 1 | 2 | 331451 | ФСЭМ 331451 пр.№31/пр от 30.01.2014 г. | Перфораторы электрические | 1368 | 1011 | маш.-ч | маш.-ч | 1 | 0 | 835932293 | 1.625 | 0 | 8.26 | 0 | 0 | 0 | 8.26 | 0 | 0 | 1 | 1 | 1 | 1 | 0 | 0 | 1 | 1 | 0 | 1.3 | *1,25 | 0 | 2 | 26995665 | 2 | 32768 | 4 | 1 | 0 | 0 | 0 | 0 | 0 | 0 | 0 | 0 | 10.738 | 0 | 0 | 0 | 0 | 1 | 0 | 13.4225 | 0 | 0 | 0 | 0 | 1 | 0.6305 | 8.26 | 8.26 | 1 | 0
24 | 26994759 | 26995650 | 0 | 0 | 1 | 1 | 3 |  |  | Лента серпянка 50 м | 1371 | 1013 | ШТ | ШТ | 1 | 0 | 1501202695 | 2.46 | 114 | 0 | 0 | 0 | 114 | 0 | 0 | 0 | 1 | 1 | 1 | 1 | 0 | 0 | 2 | 1 | 0 | 2.46 |  | 0 | 1 | -1 | 0 | 0 |  | 1 | 0 | 0 | 0 | 0 | 0 | 0 | 0 | 280.44 | 0 | 0 | 0 | 0 | 0 | 1 | 280.44 | 0 | 0 | 0 | 0 | 0 | 1 | 0.95448 | 114 | 114 | 1 | 0
24 | 26994759 | 26995650 | 0 | 0 | 1 | 1 | 3 |  |  | Профиль ПГС 100С 1,0 мм | 1301 | 1003 | м | м | 1 | 0 | -271784490 | 421 | 171.18 | 0 | 0 | 0 | 171.18 | 0 | 0 | 0 | 1 | 1 | 1 | 1 | 0 | 0 | 2 | 1 | 0 | 421 |  | 0 | 1 | -1 | 0 | 0 |  | 1 | 0 | 0 | 0 | 0 | 0 | 0 | 0 | 72066.78 | 0 | 0 | 0 | 0 | 0 | 1 | 72066.78 | 0 | 0 | 0 | 0 | 0 | 1 | 163.348 | 171.18 | 171.18 | 1 | 0
24 | 26994759 | 26995650 | 24328324 | 1 | 1 | 1 | 3 | 101-2430 | ФССЦ 101-2430 пр.№31/пр от 30.01.2014 г. | Грунтовка «Тифенгрунд», КНАУФ | 1346 | 1009 | кг | кг | 1 | 0 | 1320966599 | 11 | 35.59 | 0 | 0 | 0 | 35.59 | 0 | 0 | 0 | 1 | 1 | 1 | 1 | 0 | 0 | 1 | 1 | 0 | 11 |  | 0 | 2 | 26995666 | 2 | 16384 | 5 | 1 | 0 | 0 | 0 | 0 | 0 | 0 | 0 | 391.49 | 0 | 0 | 0 | 0 | 0 | 1 | 391.49 | 0 | 0 | 0 | 0 | 0 | 1 | 4.268 | 35.59 | 35.59 | 1 | 0
24 | 26994759 | 26995650 | 24329027 | 1 | 1 | 1 | 3 | 101-2439 | ФССЦ 101-2439 пр.№31/пр от 30.01.2014 г. | Шпаклевка гипсовая | 1346 | 1009 | кг | кг | 1 | 0 | -245117317 | 56 | 15.15 | 0 | 0 | 0 | 15.15 | 0 | 0 | 0 | 1 | 1 | 1 | 1 | 0 | 0 | 1 | 1 | 0 | 56 |  | 0 | 2 | 26995667 | 2 | 16384 | 6 | 1 | 0 | 0 | 0 | 0 | 0 | 0 | 0 | 848.4 | 0 | 0 | 0 | 0 | 0 | 1 | 848.4 | 0 | 0 | 0 | 0 | 0 | 1 | 21.728 | 15.15 | 15.15 | 1 | 0
24 | 26994759 | 26995650 | 24329552 | 1 | 1 | 1 | 3 | 101-2515 | ФССЦ 101-2515 пр.№31/пр от 30.01.2014 г. | Листы ГВЛВ | 1327 | 1005 | м2 | м2 | 1 | 0 | -574873984 | 111 | 150 | 0 | 0 | 0 | 150 | 0 | 0 | 0 | 1 | 1 | 1 | 1 | 0 | 0 | 1 | 1 | 0 | 111 |  | 0 | 2 | 26995671 | 2 | 16384 | 10 | 1 | 0 | 0 | 0 | 0 | 0 | 0 | 0 | 16650 | 0 | 0 | 0 | 0 | 0 | 1 | 16650 | 0 | 0 | 0 | 0 | 0 | 1 | 43.068 | 150 | 150 | 1 | 0
24 | 26994759 | 26995650 | 24328395 | 1 | 1 | 1 | 3 | 101-2582 | ФССЦ 101-2582 пр.№31/пр от 30.01.2014 г. | Шуруп самонарезающий (TN) 3,5*25 мм | 1354 | 1010 | шт. | шт. | 1 | 0 | 654904566 | 3132 | 0.4 | 0 | 0 | 0 | 0.4 | 0 | 0 | 0 | 1 | 1 | 1 | 1 | 0 | 0 | 1 | 1 | 0 | 3132 |  | 0 | 2 | 26995672 | 2 | 22528 | 11 | 1 | 0 | 0 | 0 | 0 | 0 | 0 | 0 | 1252.8 | 0 | 0 | 0 | 0 | 0 | 1 | 1252.8 | 0 | 0 | 0 | 0 | 0 | 1 | 1215.216 | 0.4 | 0.4 | 1 | 0
24 | 26994759 | 26995650 | 24328349 | 1 | 1 | 1 | 3 | 101-2589 | ФССЦ 101-2589 пр.№31/пр от 30.01.2014 г. | Дюбель-гвоздь6*80 | 1354 | 1010 | шт. | шт. | 1 | 0 | 1179422649 | 389 | 2.12 | 0 | 0 | 0 | 2.12 | 0 | 0 | 0 | 1 | 1 | 1 | 1 | 0 | 0 | 0 | 1 | 0 | 389 |  | 0 | 2 | 26995674 | 2 | 22528 | 13 | 1 | 0 | 0 | 0 | 0 | 0 | 0 | 0 | 824.68 | 0 | 0 | 0 | 0 | 0 | 1 | 824.68 | 0 | 0 | 0 | 0 | 0 | 1 | 150.932 | 2.12 | 2.12 | 1 | 0
25 | 26994759 | 26995682 | 121618 | 1 | 1 | 1 | 1 | 1-3.1 |  | Затраты труда рабочих, разряд работ 3.1 | 1369 | 1013 | чел.-ч | чел.-ч | 1 | 0 | -394090629 | 77.165 | 0 | 0 | 0 | 127.31 | 0 | 0 | 0 | 127.31 | 1 | 1 | 1 | 1 | 0 | 0 | 1 | 1 | 0 | 67.1 | *1,15 | 1 | 2 | 26995688 | 2 | 131072 | 21 | 1 | 0 | 0 | 0 | 0 | 0 | 0 | 0 | 0 | 0 | 0 | 8542.501 | 67.1 | 0 | 1 | 0 | 0 | 0 | 9823.8762 | 77.165 | 0 | 1 | 29.94 | 127.31 | 127.31 | 1 | 0
25 | 26994759 | 26995682 | 121548 | 1 | 1 | 1 | 1 | 2 |  | Затраты труда машинистов | 608254 | 1013 | чел.час | чел.час | 1 | 0 | -185737400 | 0.675 | 0 | 0 | 0 | 0 | 0 | 0 | 0 | 0 | 1 | 1 | 1 | 1 | 0 | 0 | 1 | 1 | 0 | 0.54 | *1,25 | 2 | 2 | 26995689 | 1 | 0 | 22 | 1 | 0 | 0 | 0 | 0 | 0 | 0 | 0 | 0 | 0 | 0 | 0 | 0 | 0.54 | 1 | 0 | 0 | 0 | 0 | 0 | 0.675 | 1 | 0.2619 | 0 | 0 | 1 | 0
25 | 26994759 | 26995682 | 1471210 | 1 | 1 | 1 | 2 | 331531 | ЦЭМ сб.33,поз.1531 | Пила дисковая электрическая | 1480 | 1013 | маш.ч | МАШ.Ч | 1 | 0 | 1354950368 | 0.8375 | 0 | 4.12 | 0 | 0 | 0 | 4.12 | 0 | 0 | 1 | 1 | 1 | 1 | 0 | 0 | 1 | 1 | 0 | 0.67 | *1,25 | 0 | 2 | 26995690 | 2 | 32768 | 23 | 1 | 0 | 0 | 0 | 0 | 0 | 0 | 0 | 0 | 2.7604 | 0 | 0 | 0 | 0 | 1 | 0 | 3.4505 | 0 | 0 | 0 | 0 | 1 | 0.32495 | 4.12 | 4.12 | 1 | 0
25 | 26994759 | 26995682 | 0 | 0 | 1 | 1 | 3 |  |  | Листы ГВЛВ | 1327 | 1005 | м2 | м2 | 1 | 0 | -127477889 | 105 | 150 | 0 | 0 | 0 | 150 | 0 | 0 | 0 | 1 | 1 | 1 | 1 | 0 | 0 | 2 | 1 | 0 | 105 |  | 0 | 1 | -1 | 0 | 0 |  | 1 | 0 | 0 | 0 | 0 | 0 | 0 | 0 | 15750 | 0 | 0 | 0 | 0 | 0 | 1 | 15750 | 0 | 0 | 0 | 0 | 0 | 1 | 40.74 | 150 | 150 | 1 | 0
25 | 26994759 | 26995682 | 0 | 0 | 1 | 1 | 3 |  |  | Саморезы | 1354 | 1010 | шт. | шт. | 1 | 0 | 330517851 | 3132 | 0.4 | 0 | 0 | 0 | 0.4 | 0 | 0 | 0 | 1 | 1 | 1 | 1 | 0 | 0 | 2 | 1 | 0 | 3132 |  | 0 | 1 | -1 | 0 | 0 |  | 1 | 0 | 0 | 0 | 0 | 0 | 0 | 0 | 1252.8 | 0 | 0 | 0 | 0 | 0 | 1 | 1252.8 | 0 | 0 | 0 | 0 | 0 | 1 | 1215.216 | 0.4 | 0.4 | 1 | 0
26 | 26994759 | 26995694 | 9416210 | 1 | 1 | 1 | 1 | 1-1037 |  | Рабочий строитель среднего разряда 3,7 | 1369 | 1013 | чел.-ч | чел.-ч | 1 | 0 | -647487898 | 12.167 | 0 | 0 | 0 | 136.95 | 0 | 0 | 0 | 136.95 | 1 | 1 | 1 | 1 | 0 | 0 | 1 | 1 | 0 | 10.58 | *1,15 | 1 | 2 | 26995699 | 2 | 131072 | 27 | 1 | 0 | 0 | 0 | 0 | 0 | 0 | 0 | 0 | 0 | 0 | 1448.931 | 10.58 | 0 | 1 | 0 | 0 | 0 | 1666.2706 | 12.167 | 0 | 1 | 47.208 | 136.95 | 136.95 | 1 | 0
26 | 26994759 | 26995694 | 24322593 | 1 | 1 | 1 | 2 | 030403 | ФСЭМ 030403 пр.№31/пр от 30.01.2014 г. | Лебедки электрические тяговым усилием 19,62 кН (2 т) | 1368 | 1011 | маш.-ч | маш.-ч | 1 | 0 | 1118787931 | 0.9375 | 0 | 24.6 | 0 | 0 | 0 | 24.6 | 0 | 0 | 1 | 1 | 1 | 1 | 0 | 0 | 1 | 1 | 0 | 0.75 | *1,25 | 0 | 2 | 26995700 | 2 | 32768 | 28 | 1 | 0 | 0 | 0 | 0 | 0 | 0 | 0 | 0 | 18.45 | 0 | 0 | 0 | 0 | 1 | 0 | 23.0625 | 0 | 0 | 0 | 0 | 1 | 3.6375 | 24.6 | 24.6 | 1 | 0
26 | 26994759 | 26995694 | 24262102 | 1 | 1 | 1 | 2 | 400001 | ФСЭМ 400001 пр.№31/пр от 30.01.2014 г. | Автомобили бортовые, грузоподъемность до 5 т | 1368 | 1011 | маш.-ч | маш.-ч | 1 | 0 | 596191924 | 0.75 | 0 | 691.3 | 0 | 0 | 0 | 691.3 | 0 | 0 | 1 | 1 | 1 | 1 | 0 | 0 | 1 | 1 | 0 | 0.6 | *1,25 | 0 | 2 | 26995701 | 2 | 98304 | 29 | 1 | 0 | 0 | 0 | 0 | 0 | 0 | 0 | 0 | 414.78 | 0 | 0 | 0 | 0 | 1 | 0 | 518.475 | 0 | 0 | 0 | 0 | 1 | 2.91 | 691.3 | 691.3 | 1 | 0
26 | 26994759 | 26995694 | 24393110 | 1 | 1 | 1 | 3 | 104-9163 | ФССЦ 104-9163 пр.№31/пр от 30.01.2014 г. | Изделия теплоизоляционные | 1339 | 1007 | м3 | м3 | 1 | 0 | -195020439 | 1.02 | 3946.75 | 0 | 0 | 0 | 3946.75 | 0 | 0 | 0 | 1 | 1 | 1 | 1 | 0 | 0 | 0 | 1 | 0 | 1.02 |  | 0 | 2 | 26995702 | 2 | 16384 | 30 | 1 | 0 | 0 | 0 | 0 | 0 | 0 | 0 | 4025.685 | 0 | 0 | 0 | 0 | 0 | 1 | 4025.685 | 0 | 0 | 0 | 0 | 0 | 1 | 3.9576 | 3946.75 | 3946.75 | 1 | 0
27 | 26994759 | 26995703 | 9415666 | 1 | 1 | 1 | 1 | 1-1032 |  | Рабочий строитель среднего разряда 3,2 | 1369 | 1013 | чел.-ч | чел.-ч | 1 | 0 | -1371206905 | 33.028 | 0 | 0 | 0 | 128.9 | 0 | 0 | 0 | 128.9 | 1 | 1 | 1 | 1 | 0 | 0 | 1 | 1 | 0 | 14.36 | *1,15*2 | 1 | 2 | 26995707 | 2 | 131072 | 31 | 1 | 0 | 0 | 0 | 0 | 0 | 0 | 0 | 0 | 0 | 0 | 1851.004 | 14.36 | 0 | 1 | 0 | 0 | 0 | 4257.3092 | 33.028 | 0 | 1 | 12.8149 | 128.9 | 128.9 | 1 | 0
27 | 26994759 | 26995703 | 24298549 | 1 | 1 | 1 | 3 | 101-3594 | ФССЦ 101-3594 пр.№31/пр от 30.01.2014 г. | Лента полиэтиленовая с липким слоем А50 | 696885 | 1010 | шт. | 1 пересечение | 1 | 0 | 931686825 | 14.846 | 112 | 0 | 0 | 0 | 112 | 0 | 0 | 0 | 1 | 1 | 1 | 1 | 0 | 0 | 1 | 1 | 0 | 7.423 | *2 | 0 | 2 | 26995709 | 1 | 0 | 33 | 1 | 0 | 0 | 0 | 0 | 0 | 0 | 0 | 831.376 | 0 | 0 | 0 | 0 | 0 | 1 | 1662.752 | 0 | 0 | 0 | 0 | 0 | 1 | 5.7602 | 112 | 112 | 1 | 0
27 | 26994759 | 26995703 | 24304985 | 1 | 1 | 1 | 3 | 113-9462 | ФССЦ 113-9462 пр.№31/пр от 30.01.2014 г. | Пароизоляция | 1327 | 1005 | м2 | м2 | 1 | 0 | 126537040 | 230 | 27.12 | 0 | 0 | 0 | 27.12 | 0 | 0 | 0 | 1 | 1 | 1 | 1 | 0 | 0 | 1 | 1 | 0 | 115 | *2 | 0 | 2 | 26995710 | 2 | 16384 | 34 | 1 | 0 | 0 | 0 | 0 | 0 | 0 | 0 | 3118.8 | 0 | 0 | 0 | 0 | 0 | 1 | 6237.6 | 0 | 0 | 0 | 0 | 0 | 1 | 89.24 | 27.12 | 27.12 | 1 | 0
28 | 26994759 | 26995711 | 9415352 | 1 | 1 | 1 | 1 | 1-1040 |  | Рабочий строитель среднего разряда 4 | 1369 | 1013 | чел.-ч | чел.-ч | 1 | 0 | -1673341983 | 9.315 | 0 | 0 | 0 | 141.83 | 0 | 0 | 0 | 141.83 | 1 | 1 | 1 | 1 | 0 | 0 | 1 | 1 | 0 | 8.1 | *1,15 | 1 | 2 | 26995717 | 2 | 131072 | 35 | 1 | 0 | 0 | 0 | 0 | 0 | 0 | 0 | 0 | 0 | 0 | 1148.823 | 8.1 | 0 | 1 | 0 | 0 | 0 | 1321.1464 | 9.315 | 0 | 1 | 3.6142 | 141.83 | 141.83 | 1 | 0
28 | 26994759 | 26995711 | 121548 | 1 | 1 | 1 | 1 | 2 |  | Затраты труда машинистов | 608254 | 1013 | чел.час | чел.час | 1 | 0 | -185737400 | 0.0125 | 0 | 0 | 0 | 0 | 0 | 0 | 0 | 0 | 1 | 1 | 1 | 1 | 0 | 0 | 1 | 1 | 0 | 0.01 | *1,25 | 2 | 2 | 26995718 | 1 | 0 | 36 | 1 | 0 | 0 | 0 | 0 | 0 | 0 | 0 | 0 | 0 | 0 | 0 | 0 | 0.01 | 1 | 0 | 0 | 0 | 0 | 0 | 0.0125 | 1 | 0.00485 | 0 | 0 | 1 | 0
28 | 26994759 | 26995711 | 24312004 | 1 | 1 | 1 | 2 | 030954 | ФСЭМ 030954 пр.№31/пр от 30.01.2014 г. | Подъемники грузоподъемностью до 500 кг одномачтовые, высота подъема 45 м | 1368 | 1011 | маш.-ч | маш.-ч | 1 | 0 | 1499254570 | 0.0125 | 0 | 246.77 | 0 | 0 | 0 | 246.77 | 0 | 0 | 1 | 1 | 1 | 1 | 0 | 0 | 1 | 1 | 0 | 0.01 | *1,25 | 0 | 2 | 26995719 | 2 | 98304 | 37 | 1 | 0 | 0 | 0 | 0 | 0 | 0 | 0 | 0 | 2.4677 | 0 | 0 | 0 | 0 | 1 | 0 | 3.0846 | 0 | 0 | 0 | 0 | 1 | 0.00485 | 246.77 | 246.77 | 1 | 0
28 | 26994759 | 26995711 | 24302728 | 1 | 1 | 1 | 3 | 101-1757 | ФССЦ 101-1757 пр.№31/пр от 30.01.2014 г. | Ветошь | 1346 | 1009 | кг | кг | 1 | 0 | -294913766 | 0.1 | 52.32 | 0 | 0 | 0 | 52.32 | 0 | 0 | 0 | 1 | 1 | 1 | 1 | 0 | 0 | 1 | 1 | 0 | 0.1 |  | 0 | 2 | 26995721 | 2 | 16384 | 39 | 1 | 0 | 0 | 0 | 0 | 0 | 0 | 0 | 5.232 | 0 | 0 | 0 | 0 | 0 | 1 | 5.232 | 0 | 0 | 0 | 0 | 0 | 1 | 0.0388 | 52.32 | 52.32 | 1 | 0
28 | 26994759 | 26995711 | 24327390 | 1 | 1 | 1 | 3 | 101-9732 | ФССЦ 101-9732 пр.№31/пр от 30.01.2014 г. | Грунтовка | 1348 | 1009 | т | т | 1000 | 0 | 1785764018 | 0.013 | 35593.22 | 0 | 0 | 0 | 35593.22 | 0 | 0 | 0 | 1 | 1 | 1 | 1 | 0 | 0 | 1 | 1 | 0 | 0.013 |  | 0 | 2 | 26995722 | 2 | 16384 | 40 | 1 | 0 | 0 | 0 | 0 | 0 | 0 | 0 | 462.7119 | 0 | 0 | 0 | 0 | 0 | 1 | 462.7119 | 0 | 0 | 0 | 0 | 0 | 1 | 0.005044 | 35593.22 | 35593.22 | 1 | 0
29 | 26994759 | 26995723 | 9415493 | 1 | 1 | 1 | 1 | 1-1030 |  | Рабочий строитель среднего разряда 3 | 1369 | 1013 | чел.-ч | чел.-ч | 1 | 0 | 1774247228 | 58.76 | 0 | 0 | 0 | 125.72 | 0 | 0 | 0 | 125.72 | 1 | 1 | 1 | 1 | 0 | 0 | 1 | 1 | 0 | 29.38 | *2 | 1 | 2 | 26995726 | 2 | 131072 | 41 | 1 | 0 | 0 | 0 | 0 | 0 | 0 | 0 | 0 | 0 | 0 | 3693.6536 | 29.38 | 0 | 1 | 0 | 0 | 0 | 7387.3072 | 58.76 | 0 | 1 | 22.7989 | 125.72 | 125.72 | 1 | 0
29 | 26994759 | 26995723 | 0 | 0 | 1 | 1 | 3 |  |  | Шпаклевка гипсовая | 1348 | 1009 | т | т | 1000 | 0 | -1369614013 | 0.0808 | 15152.43 | 0 | 0 | 0 | 15152.43 | 0 | 0 | 0 | 1 | 1 | 1 | 1 | 0 | 0 | 1 | 1 | 0 | 0.0404 | *2 | 0 | 1 | -1 | 0 | 0 |  | 1 | 0 | 0 | 0 | 0 | 0 | 0 | 0 | 612.1582 | 0 | 0 | 0 | 0 | 0 | 1 | 1224.3163 | 0 | 0 | 0 | 0 | 0 | 1 | 0.03135 | 15152.43 | 15152.43 | 1 | 0
30 | 26994759 | 27030102 | 9416104 | 1 | 1 | 1 | 1 | 1-1034 |  | Рабочий строитель среднего разряда 3,4 | 1369 | 1013 | чел.-ч | чел.-ч | 1 | 0 | 1343512101 | 19.481 | 0 | 0 | 0 | 132.29 | 0 | 0 | 0 | 132.29 | 1 | 1 | 1 | 1 | 0 | 0 | 1 | 1 | 0 | 16.94 | *1,15 | 1 | 2 | 27030111 | 2 | 131072 | 49 | 1 | 0 | 0 | 0 | 0 | 0 | 0 | 0 | 0 | 0 | 0 | 2240.9926 | 16.94 | 0 | 1 | 0 | 0 | 0 | 2577.1415 | 19.481 | 0 | 1 | 7.5586 | 132.29 | 132.29 | 1 | 0
30 | 26994759 | 27030102 | 121548 | 1 | 1 | 1 | 1 | 2 |  | Затраты труда машинистов | 608254 | 1013 | чел.час | чел.час | 1 | 0 | -185737400 | 0.0125 | 0 | 0 | 0 | 0 | 0 | 0 | 0 | 0 | 1 | 1 | 1 | 1 | 0 | 0 | 1 | 1 | 0 | 0.01 | *1,25 | 2 | 2 | 27030112 | 1 | 0 | 50 | 1 | 0 | 0 | 0 | 0 | 0 | 0 | 0 | 0 | 0 | 0 | 0 | 0 | 0.01 | 1 | 0 | 0 | 0 | 0 | 0 | 0.0125 | 1 | 0.00485 | 0 | 0 | 1 | 0
30 | 26994759 | 27030102 | 24312004 | 1 | 1 | 1 | 2 | 030954 | ФСЭМ 030954 пр.№31/пр от 30.01.2014 г. | Подъемники грузоподъемностью до 500 кг одномачтовые, высота подъема 45 м | 1368 | 1011 | маш.-ч | маш.-ч | 1 | 0 | 1499254570 | 0.0125 | 0 | 246.77 | 0 | 0 | 0 | 246.77 | 0 | 0 | 1 | 1 | 1 | 1 | 0 | 0 | 1 | 1 | 0 | 0.01 | *1,25 | 0 | 2 | 27030113 | 2 | 98304 | 51 | 1 | 0 | 0 | 0 | 0 | 0 | 0 | 0 | 0 | 2.4677 | 0 | 0 | 0 | 0 | 1 | 0 | 3.0846 | 0 | 0 | 0 | 0 | 1 | 0.00485 | 246.77 | 246.77 | 1 | 0
30 | 26994759 | 27030102 | 24262102 | 1 | 1 | 1 | 2 | 400001 | ФСЭМ 400001 пр.№31/пр от 30.01.2014 г. | Автомобили бортовые, грузоподъемность до 5 т | 1368 | 1011 | маш.-ч | маш.-ч | 1 | 0 | 596191924 | 0.1125 | 0 | 691.3 | 0 | 0 | 0 | 691.3 | 0 | 0 | 1 | 1 | 1 | 1 | 0 | 0 | 1 | 1 | 0 | 0.09 | *1,25 | 0 | 2 | 27030114 | 2 | 98304 | 52 | 1 | 0 | 0 | 0 | 0 | 0 | 0 | 0 | 0 | 62.217 | 0 | 0 | 0 | 0 | 1 | 0 | 77.7712 | 0 | 0 | 0 | 0 | 1 | 0.04365 | 691.3 | 691.3 | 1 | 0
30 | 26994759 | 27030102 | 24331087 | 1 | 1 | 1 | 3 | 101-1596 | ФССЦ 101-1596 пр.№31/пр от 30.01.2014 г. | Шкурка шлифовальная двухслойная с зернистостью 40-25 | 1327 | 1005 | м2 | м2 | 1 | 0 | 1375622301 | 0.33 | 406.78 | 0 | 0 | 0 | 406.78 | 0 | 0 | 0 | 1 | 1 | 1 | 1 | 0 | 0 | 0 | 1 | 0 | 0.33 |  | 0 | 2 | 27030115 | 2 | 16384 | 53 | 1 | 0 | 0 | 0 | 0 | 0 | 0 | 0 | 134.2374 | 0 | 0 | 0 | 0 | 0 | 1 | 134.2374 | 0 | 0 | 0 | 0 | 0 | 1 | 0.12804 | 406.78 | 406.78 | 1 | 0
30 | 26994759 | 27030102 | 24313317 | 1 | 1 | 1 | 3 | 101-1712 | ФССЦ 101-1712 пр.№31/пр от 30.01.2014 г. | Шпаклевка гипсовая | 1348 | 1009 | т | т | 1000 | 0 | 76460565 | 0.0055 | 15152.43 | 0 | 0 | 0 | 15152.43 | 0 | 0 | 0 | 1 | 1 | 1 | 1 | 0 | 0 | 0 | 1 | 0 | 0.0055 |  | 0 | 2 | 27030116 | 2 | 16384 | 54 | 1 | 0 | 0 | 0 | 0 | 0 | 0 | 0 | 83.3384 | 0 | 0 | 0 | 0 | 0 | 1 | 83.3384 | 0 | 0 | 0 | 0 | 0 | 1 | 0.002134 | 15152.43 | 15152.43 | 1 | 0
30 | 26994759 | 27030102 | 24302728 | 1 | 1 | 1 | 3 | 101-1757 | ФССЦ 101-1757 пр.№31/пр от 30.01.2014 г. | Ветошь | 1346 | 1009 | кг | кг | 1 | 0 | -294913766 | 0.11 | 52.32 | 0 | 0 | 0 | 52.32 | 0 | 0 | 0 | 1 | 1 | 1 | 1 | 0 | 0 | 0 | 1 | 0 | 0.11 |  | 0 | 2 | 27030117 | 2 | 16384 | 55 | 1 | 0 | 0 | 0 | 0 | 0 | 0 | 0 | 5.7552 | 0 | 0 | 0 | 0 | 0 | 1 | 5.7552 | 0 | 0 | 0 | 0 | 0 | 1 | 0.04268 | 52.32 | 52.32 | 1 | 0
30 | 26994759 | 27030102 | 24577300 | 1 | 1 | 1 | 3 | 101-1959 | ФССЦ 101-1959 пр.№31/пр от 30.01.2014 г. | Краска ХВ-785 | 1348 | 1009 | т | т | 1000 | 0 | 1835545494 | 0.057 | 106810 | 0 | 0 | 0 | 106810 | 0 | 0 | 0 | 1 | 1 | 1 | 1 | 0 | 0 | 0 | 1 | 0 | 0.057 |  | 0 | 2 | 27030118 | 2 | 16384 | 56 | 1 | 0 | 0 | 0 | 0 | 0 | 0 | 0 | 6088.17 | 0 | 0 | 0 | 0 | 0 | 1 | 6088.17 | 0 | 0 | 0 | 0 | 0 | 1 | 0.022116 | 106810 | 106810 | 1 | 0
31 | 26994759 | 27030684 | 9415352 | 1 | 1 | 1 | 1 | 1-1040 |  | Рабочий строитель среднего разряда 4 | 1369 | 1013 | чел.-ч | чел.-ч | 1 | 0 | -1673341983 | 7.5325 | 0 | 0 | 0 | 141.83 | 0 | 0 | 0 | 141.83 | 1 | 1 | 1 | 1 | 0 | 0 | 1 | 1 | 0 | 6.55 | *1,15 | 1 | 2 | 27030690 | 2 | 131072 | 57 | 1 | 0 | 0 | 0 | 0 | 0 | 0 | 0 | 0 | 0 | 0 | 928.9865 | 6.55 | 0 | 1 | 0 | 0 | 0 | 1068.3345 | 7.5325 | 0 | 1 | 5.559 | 141.83 | 141.83 | 1 | 0
31 | 26994759 | 27030684 | 121548 | 1 | 1 | 1 | 1 | 2 |  | Затраты труда машинистов | 608254 | 1013 | чел.час | чел.час | 1 | 0 | -185737400 | 0.0125 | 0 | 0 | 0 | 0 | 0 | 0 | 0 | 0 | 1 | 1 | 1 | 1 | 0 | 0 | 1 | 1 | 0 | 0.01 | *1,25 | 2 | 2 | 27030691 | 1 | 0 | 58 | 1 | 0 | 0 | 0 | 0 | 0 | 0 | 0 | 0 | 0 | 0 | 0 | 0 | 0.01 | 1 | 0 | 0 | 0 | 0 | 0 | 0.0125 | 1 | 0.009225 | 0 | 0 | 1 | 0
31 | 26994759 | 27030684 | 21330172 | 1 | 1 | 1 | 2 | 030954 | ФСЭМ (2009), сб.03,поз.0954 | Подъемники грузоподъемностью до 500 кг одномачтовые, высота подъема 45 м | 1368 | 1011 | маш.-ч | маш.-ч | 1 | 0 | -1365545508 | 0.0125 | 0 | 258.94 | 0 | 0 | 0 | 258.94 | 0 | 0 | 1 | 1 | 1 | 1 | 0 | 0 | 1 | 1 | 0 | 0.01 | *1,25 | 0 | 2 | 27030692 | 2 | 98304 | 59 | 1 | 0 | 0 | 0 | 0 | 0 | 0 | 0 | 0 | 2.5894 | 0 | 0 | 0 | 0 | 1 | 0 | 3.2367 | 0 | 0 | 0 | 0 | 1 | 0.009225 | 258.94 | 258.94 | 1 | 0
31 | 26994759 | 27030684 | 21320836 | 1 | 1 | 1 | 3 | 101-1757 | ФССЦ (2010) ч.1, раздел01, поз.1757 | Ветошь | 1346 | 1009 | кг | кг | 1 | 0 | 371875709 | 0.1 | 52.82 | 0 | 0 | 0 | 52.82 | 0 | 0 | 0 | 1 | 1 | 1 | 1 | 0 | 0 | 1 | 1 | 0 | 0.1 |  | 0 | 2 | 27030694 | 2 | 16384 | 61 | 1 | 0 | 0 | 0 | 0 | 0 | 0 | 0 | 5.282 | 0 | 0 | 0 | 0 | 0 | 1 | 5.282 | 0 | 0 | 0 | 0 | 0 | 1 | 0.0738 | 52.82 | 52.82 | 1 | 0
31 | 26994759 | 27030684 | 21345267 | 1 | 1 | 1 | 3 | 101-9732 | ФССЦ (2010) ч.1, раздел01, поз.9732 | Грунтовка | 1348 | 1009 | т | т | 1000 | 0 | -1698187799 | 0.013 | 38983.05 | 0 | 0 | 0 | 38983.05 | 0 | 0 | 0 | 1 | 1 | 1 | 1 | 0 | 0 | 0 | 1 | 0 | 0.013 |  | 0 | 2 | 27030695 | 2 | 16384 | 62 | 1 | 0 | 0 | 0 | 0 | 0 | 0 | 0 | 506.7797 | 0 | 0 | 0 | 0 | 0 | 1 | 506.7797 | 0 | 0 | 0 | 0 | 0 | 1 | 0.009594 | 38983.05 | 38983.05 | 1 | 0
32 | 26994759 | 26994943 | 9415808 | 1 | 1 | 1 | 1 | 1-1024 |  | Рабочий строитель среднего разряда 2,4 | 1369 | 1013 | чел.-ч | чел.-ч | 1 | 0 | 586545355 | 23.575 | 0 | 0 | 0 | 119.25 | 0 | 0 | 0 | 119.25 | 1 | 1 | 1 | 1 | 0 | 0 | 1 | 1 | 0 | 20.5 | *1,15 | 1 | 2 | 26994946 | 2 | 131072 | 63 | 1 | 0 | 0 | 0 | 0 | 0 | 0 | 0 | 0 | 0 | 0 | 2444.625 | 20.5 | 0 | 1 | 0 | 0 | 0 | 2811.3187 | 23.575 | 0 | 1 | 17.3984 | 119.25 | 119.25 | 1 | 0
32 | 26994759 | 26994943 | 0 | 0 | 1 | 1 | 3 |  |  | Профиль перфорированный маячковый | 1371 | 1013 | ШТ | ШТ | 1 | 0 | -1660205409 | 103.8462 | 25.42 | 0 | 0 | 0 | 25.42 | 0 | 0 | 0 | 1 | 1 | 1 | 1 | 0 | 0 | 1 | 1 | 0 | 103.8462 |  | 0 | 1 | -1 | 0 | 0 |  | 1 | 0 | 0 | 0 | 0 | 0 | 0 | 0 | 2639.7692 | 0 | 0 | 0 | 0 | 0 | 1 | 2639.7692 | 0 | 0 | 0 | 0 | 0 | 1 | 76.6385 | 25.42 | 25.42 | 1 | 0
33 | 26994759 | 26994949 | 9415152 | 1 | 1 | 1 | 1 | 1-1020 |  | Рабочий строитель среднего разряда 2 | 1369 | 1013 | чел.-ч | чел.-ч | 1 | 0 | 1607597553 | 81.6 | 0 | 0 | 0 | 115.12 | 0 | 0 | 0 | 115.12 | 1 | 1 | 1 | 1 | 0 | 0 | 1 | 1 | 0 | 81.6 |  | 1 | 2 | 26994955 | 2 | 131072 | 66 | 1 | 0 | 0 | 0 | 0 | 0 | 0 | 0 | 0 | 0 | 0 | 9393.792 | 81.6 | 0 | 1 | 0 | 0 | 0 | 9393.792 | 81.6 | 0 | 1 | 60.2208 | 115.12 | 115.12 | 1 | 0
33 | 26994759 | 26994949 | 24316761 | 1 | 1 | 1 | 2 | 030401 | ФСЭМ 030401 пр.№31/пр от 30.01.2014 г. | Лебедки электрические тяговым усилием до 5,79 кН (0,59 т) | 1368 | 1011 | маш.-ч | маш.-ч | 1 | 0 | 1793891640 | 0.1 | 0 | 5.76 | 0 | 0 | 0 | 5.76 | 0 | 0 | 1 | 1 | 1 | 1 | 0 | 0 | 1 | 1 | 0 | 0.1 |  | 0 | 2 | 26994956 | 2 | 32768 | 67 | 1 | 0 | 0 | 0 | 0 | 0 | 0 | 0 | 0 | 0.576 | 0 | 0 | 0 | 0 | 1 | 0 | 0.576 | 0 | 0 | 0 | 0 | 1 | 0.0738 | 5.76 | 5.76 | 1 | 0
33 | 26994759 | 26994949 | 24262102 | 1 | 1 | 1 | 2 | 400001 | ФСЭМ 400001 пр.№31/пр от 30.01.2014 г. | Автомобили бортовые, грузоподъемность до 5 т | 1368 | 1011 | маш.-ч | маш.-ч | 1 | 0 | 596191924 | 0.13 | 0 | 691.3 | 0 | 0 | 0 | 691.3 | 0 | 0 | 1 | 1 | 1 | 1 | 0 | 0 | 1 | 1 | 0 | 0.13 |  | 0 | 2 | 26994957 | 2 | 98304 | 68 | 1 | 0 | 0 | 0 | 0 | 0 | 0 | 0 | 0 | 89.869 | 0 | 0 | 0 | 0 | 1 | 0 | 89.869 | 0 | 0 | 0 | 0 | 1 | 0.09594 | 691.3 | 691.3 | 1 | 0
33 | 26994759 | 26994949 | 24305712 | 1 | 1 | 1 | 3 | 101-0874 | ФССЦ 101-0874 пр.№31/пр от 30.01.2014 г. | Сетка тканая с квадратными ячейками № 05 без покрытия | 1327 | 1005 | м2 | м2 | 1 | 0 | 1476079038 | 110 | 71.19 | 0 | 0 | 0 | 71.19 | 0 | 0 | 0 | 1 | 1 | 1 | 1 | 0 | 0 | 0 | 1 | 0 | 110 |  | 0 | 2 | 26994958 | 2 | 16384 | 69 | 1 | 0 | 0 | 0 | 0 | 0 | 0 | 0 | 7830.9 | 0 | 0 | 0 | 0 | 0 | 1 | 7830.9 | 0 | 0 | 0 | 0 | 0 | 1 | 81.18 | 71.19 | 71.19 | 1 | 0
33 | 26994759 | 26994949 | 24312272 | 1 | 1 | 1 | 3 | 405-0219 | ФССЦ 405-0219 пр.№31/пр от 30.01.2014 г. | Гипсовые вяжущие, марка Г3 | 1348 | 1009 | т | т | 1000 | 0 | -394883245 | 0.25 | 10362.67 | 0 | 0 | 0 | 10362.67 | 0 | 0 | 0 | 1 | 1 | 1 | 1 | 0 | 0 | 0 | 1 | 0 | 0.25 |  | 0 | 2 | 26994959 | 2 | 16384 | 70 | 1 | 0 | 0 | 0 | 0 | 0 | 0 | 0 | 2590.6675 | 0 | 0 | 0 | 0 | 0 | 1 | 2590.6675 | 0 | 0 | 0 | 0 | 0 | 1 | 0.1845 | 10362.67 | 10362.67 | 1 | 0
34 | 26994759 | 27030151 | 9415735 | 1 | 1 | 1 | 1 | 1-1035 |  | Рабочий строитель среднего разряда 3,5 | 1369 | 1013 | чел.-ч | чел.-ч | 1 | 0 | -887838387 | 173.42 | 0 | 0 | 0 | 133.77 | 0 | 0 | 0 | 133.77 | 1 | 1 | 1 | 1 | 0 | 0 | 1 | 1 | 0 | 75.4 | *1,15*2 | 1 | 2 | 27030160 | 2 | 131072 | 72 | 1 | 0 | 0 | 0 | 0 | 0 | 0 | 0 | 0 | 0 | 0 | 10086.258 | 75.4 | 0 | 1 | 0 | 0 | 0 | 23198.3934 | 173.42 | 0 | 1 | 127.984 | 133.77 | 133.77 | 1 | 0
34 | 26994759 | 27030151 | 121548 | 1 | 1 | 1 | 1 | 2 |  | Затраты труда машинистов | 608254 | 1013 | чел.час | чел.час | 1 | 0 | -185737400 | 15.175 | 0 | 0 | 0 | 0 | 0 | 0 | 0 | 0 | 1 | 1 | 1 | 1 | 0 | 0 | 1 | 1 | 0 | 6.07 | *1,25*2 | 2 | 2 | 27030161 | 1 | 0 | 73 | 1 | 0 | 0 | 0 | 0 | 0 | 0 | 0 | 0 | 0 | 0 | 0 | 0 | 6.07 | 1 | 0 | 0 | 0 | 0 | 0 | 15.175 | 1 | 11.1991 | 0 | 0 | 1 | 0
34 | 26994759 | 27030151 | 24312004 | 1 | 1 | 1 | 2 | 030954 | ФСЭМ 030954 пр.№31/пр от 30.01.2014 г. | Подъемники грузоподъемностью до 500 кг одномачтовые, высота подъема 45 м | 1368 | 1011 | маш.-ч | маш.-ч | 1 | 0 | 1499254570 | 1.55 | 0 | 246.77 | 0 | 0 | 0 | 246.77 | 0 | 0 | 1 | 1 | 1 | 1 | 0 | 0 | 1 | 1 | 0 | 0.62 | *1,25*2 | 0 | 2 | 27030162 | 2 | 98304 | 74 | 1 | 0 | 0 | 0 | 0 | 0 | 0 | 0 | 0 | 152.9974 | 0 | 0 | 0 | 0 | 1 | 0 | 382.4935 | 0 | 0 | 0 | 0 | 1 | 1.1439 | 246.77 | 246.77 | 1 | 0
34 | 26994759 | 27030151 | 24313996 | 1 | 1 | 1 | 2 | 111500 | ФСЭМ 111500 пр.№31/пр от 30.01.2014 г. | Растворонасосы 1 м3/ч | 1368 | 1011 | маш.-ч | маш.-ч | 1 | 0 | -220947159 | 13.625 | 0 | 146.8 | 0 | 0 | 0 | 146.8 | 0 | 0 | 1 | 1 | 1 | 1 | 0 | 0 | 1 | 1 | 0 | 5.45 | *1,25*2 | 0 | 2 | 27030163 | 2 | 98304 | 75 | 1 | 0 | 0 | 0 | 0 | 0 | 0 | 0 | 0 | 800.06 | 0 | 0 | 0 | 0 | 1 | 0 | 2000.15 | 0 | 0 | 0 | 0 | 1 | 10.0552 | 146.8 | 146.8 | 1 | 0
34 | 26994759 | 27030151 | 24315699 | 1 | 1 | 1 | 3 | 101-0179 | ФССЦ 101-0179 пр.№31/пр от 30.01.2014 г. | Гвозди строительные с плоской головкой 1,6x50 мм | 1348 | 1009 | т | т | 1000 | 0 | 1901508595 | 0.00014 | 41060 | 0 | 0 | 0 | 41060 | 0 | 0 | 0 | 1 | 1 | 1 | 1 | 0 | 0 | 1 | 1 | 0 | 7e-05 | *2 | 0 | 2 | 27030164 | 2 | 16384 | 76 | 1 | 0 | 0 | 0 | 0 | 0 | 0 | 0 | 2.8742 | 0 | 0 | 0 | 0 | 0 | 1 | 5.7484 | 0 | 0 | 0 | 0 | 0 | 1 | 0.00010332 | 41060 | 41060 | 1 | 0
34 | 26994759 | 27030151 | 24305712 | 1 | 1 | 1 | 3 | 101-0874 | ФССЦ 101-0874 пр.№31/пр от 30.01.2014 г. | Сетка тканая с квадратными ячейками № 05 без покрытия | 1327 | 1005 | м2 | м2 | 1 | 0 | 1476079038 | 5.54 | 71.19 | 0 | 0 | 0 | 71.19 | 0 | 0 | 0 | 1 | 1 | 1 | 1 | 0 | 0 | 1 | 1 | 0 | 2.77 | *2 | 0 | 2 | 27030165 | 2 | 16384 | 77 | 1 | 0 | 0 | 0 | 0 | 0 | 0 | 0 | 197.1963 | 0 | 0 | 0 | 0 | 0 | 1 | 394.3926 | 0 | 0 | 0 | 0 | 0 | 1 | 4.0885 | 71.19 | 71.19 | 1 | 0
34 | 26994759 | 27030151 | 24308255 | 1 | 1 | 1 | 3 | 402-0083 | ФССЦ 402-0083 пр.№31/пр от 30.01.2014 г. | Раствор готовый отделочный тяжелый, цементно-известковый 1:1:6 | 1339 | 1007 | м3 | м3 | 1 | 0 | -256423262 | 3.02 | 0 | 0 | 0 | 0 | 0 | 0 | 0 | 0 | 1 | 1 | 1 | 1 | 0 | 0 | 1 | 1 | 0 | 1.51 | *2 | 0 | 2 | 27030166 | 2 | 16384 | 78 | 1 | 0 | 0 | 0 | 0 | 0 | 0 | 0 | 0 | 0 | 0 | 0 | 0 | 0 | 0 | 0 | 0 | 0 | 0 | 0 | 0 | 0 | 2.2288 | 0 | 0 | 1 | 0
34 | 26994759 | 27030151 | 24312272 | 1 | 1 | 1 | 3 | 405-0219 | ФССЦ 405-0219 пр.№31/пр от 30.01.2014 г. | Гипсовые вяжущие, марка Г3 | 1348 | 1009 | т | т | 1000 | 0 | -394883245 | 0.012 | 10169.49 | 0 | 0 | 0 | 10169.49 | 0 | 0 | 0 | 1 | 1 | 1 | 1 | 0 | 0 | 1 | 1 | 0 | 0.006 | *2 | 0 | 2 | 27030167 | 2 | 16384 | 79 | 1 | 0 | 0 | 0 | 0 | 0 | 0 | 0 | 61.0169 | 0 | 0 | 0 | 0 | 0 | 1 | 122.0339 | 0 | 0 | 0 | 0 | 0 | 1 | 0.008856 | 10169.49 | 10169.49 | 1 | 0
35 | 26994759 | 26994973 | 9415152 | 1 | 1 | 1 | 1 | 1-1020 |  | Рабочий строитель среднего разряда 2 | 1369 | 1013 | чел.-ч | чел.-ч | 1 | 0 | 1607597553 | 273.6 | 0 | 0 | 0 | 115.12 | 0 | 0 | 0 | 115.12 | 1 | 1 | 1 | 1 | 0 | 0 | 1 | 1 | 0 | 273.6 |  | 1 | 2 | 26994979 | 2 | 131072 | 80 | 1 | 0 | 0 | 0 | 0 | 0 | 0 | 0 | 0 | 0 | 0 | 31496.832 | 273.6 | 0 | 1 | 0 | 0 | 0 | 31496.832 | 273.6 | 0 | 1 | 6.1013 | 115.12 | 115.12 | 1 | 0
35 | 26994759 | 26994973 | 121548 | 1 | 1 | 1 | 1 | 2 |  | Затраты труда машинистов | 608254 | 1013 | чел.час | чел.час | 1 | 0 | -185737400 | 50.78 | 0 | 0 | 0 | 0 | 0 | 0 | 0 | 0 | 1 | 1 | 1 | 1 | 0 | 0 | 1 | 1 | 0 | 50.78 |  | 2 | 2 | 26994980 | 1 | 0 | 81 | 1 | 0 | 0 | 0 | 0 | 0 | 0 | 0 | 0 | 0 | 0 | 0 | 0 | 50.78 | 1 | 0 | 0 | 0 | 0 | 0 | 50.78 | 1 | 1.1324 | 0 | 0 | 1 | 0
35 | 26994759 | 26994973 | 21284566 | 1 | 1 | 1 | 2 | 030101 | ФСЭМ (2009), сб.03,поз.0101 | Автопогрузчики 5 т | 1368 | 1011 | маш.-ч | маш.-ч | 1 | 0 | 663299220 | 14.82 | 0 | 490.2 | 0 | 0 | 0 | 490.2 | 0 | 0 | 1 | 1 | 1 | 1 | 0 | 0 | 1 | 1 | 0 | 14.82 |  | 0 | 2 | 26994981 | 2 | 98304 | 82 | 1 | 0 | 0 | 0 | 0 | 0 | 0 | 0 | 0 | 7264.764 | 0 | 0 | 0 | 0 | 1 | 0 | 7264.764 | 0 | 0 | 0 | 0 | 1 | 0.33049 | 490.2 | 490.2 | 1 | 0
35 | 26994759 | 26994973 | 21321317 | 1 | 1 | 1 | 2 | 110902 | ФСЭМ (2009), сб.11,поз.0902 | Растворосмесители передвижные 250 л | 1368 | 1011 | маш.-ч | маш.-ч | 1 | 0 | 1857288079 | 35.96 | 0 | 157.72 | 0 | 0 | 0 | 157.72 | 0 | 0 | 1 | 1 | 1 | 1 | 0 | 0 | 1 | 1 | 0 | 35.96 |  | 0 | 2 | 26994982 | 2 | 98304 | 83 | 1 | 0 | 0 | 0 | 0 | 0 | 0 | 0 | 0 | 5671.6112 | 0 | 0 | 0 | 0 | 1 | 0 | 5671.6112 | 0 | 0 | 0 | 0 | 1 | 0.80191 | 157.72 | 157.72 | 1 | 0
35 | 26994759 | 26994973 | 0 | 0 | 1 | 1 | 3 |  |  | Штукатурка цементно-песчаная | 1348 | 1009 | т | т | 1000 | 0 | -2017564548 | 65.6 | 7118.64 | 0 | 0 | 0 | 7118.64 | 0 | 0 | 0 | 1 | 1 | 1 | 1 | 0 | 0 | 1 | 1 | 0 | 65.6 |  | 0 | 1 | -1 | 0 | 0 |  | 1 | 0 | 0 | 0 | 0 | 0 | 0 | 0 | 466982.784 | 0 | 0 | 0 | 0 | 0 | 1 | 466982.784 | 0 | 0 | 0 | 0 | 0 | 1 | 1.4629 | 7118.64 | 7118.64 | 1 | 0
36 | 26994759 | 26994987 | 9416110 | 1 | 1 | 1 | 1 | 1-1036 |  | Рабочий строитель среднего разряда 3,6 | 1369 | 1013 | чел.-ч | чел.-ч | 1 | 0 | 2103360120 | 183.6205 | 0 | 0 | 0 | 135.36 | 0 | 0 | 0 | 135.36 | 1 | 1 | 1 | 1 | 0 | 0 | 1 | 1 | 0 | 159.67 | *1,15 | 1 | 2 | 26994997 | 2 | 131072 | 88 | 1 | 0 | 0 | 0 | 0 | 0 | 0 | 0 | 0 | 0 | 0 | 21612.9312 | 159.67 | 0 | 1 | 0 | 0 | 0 | 24854.8709 | 183.6205 | 0 | 1 | 135.5119 | 135.36 | 135.36 | 1 | 0
36 | 26994759 | 26994987 | 121548 | 1 | 1 | 1 | 1 | 2 |  | Затраты труда машинистов | 608254 | 1013 | чел.час | чел.час | 1 | 0 | -185737400 | 2.0625 | 0 | 0 | 0 | 0 | 0 | 0 | 0 | 0 | 1 | 1 | 1 | 1 | 0 | 0 | 1 | 1 | 0 | 1.65 | *1,25 | 2 | 2 | 26994998 | 1 | 0 | 89 | 1 | 0 | 0 | 0 | 0 | 0 | 0 | 0 | 0 | 0 | 0 | 0 | 0 | 1.65 | 1 | 0 | 0 | 0 | 0 | 0 | 2.0625 | 1 | 1.5221 | 0 | 0 | 1 | 0
36 | 26994759 | 26994987 | 24265924 | 1 | 1 | 1 | 2 | 030101 | ФСЭМ 030101 пр.№31/пр от 30.01.2014 г. | Автопогрузчики 5 т | 1368 | 1011 | маш.-ч | маш.-ч | 1 | 0 | 2138795948 | 0.1 | 0 | 490.2 | 0 | 0 | 0 | 490.2 | 0 | 0 | 1 | 1 | 1 | 1 | 0 | 0 | 1 | 1 | 0 | 0.08 | *1,25 | 0 | 2 | 26994999 | 2 | 32768 | 90 | 1 | 0 | 0 | 0 | 0 | 0 | 0 | 0 | 0 | 39.216 | 0 | 0 | 0 | 0 | 1 | 0 | 49.02 | 0 | 0 | 0 | 0 | 1 | 0.0738 | 490.2 | 490.2 | 1 | 0
36 | 26994759 | 26994987 | 24312004 | 1 | 1 | 1 | 2 | 030954 | ФСЭМ 030954 пр.№31/пр от 30.01.2014 г. | Подъемники грузоподъемностью до 500 кг одномачтовые, высота подъема 45 м | 1368 | 1011 | маш.-ч | маш.-ч | 1 | 0 | 1499254570 | 0.3375 | 0 | 246.77 | 0 | 0 | 0 | 246.77 | 0 | 0 | 1 | 1 | 1 | 1 | 0 | 0 | 1 | 1 | 0 | 0.27 | *1,25 | 0 | 2 | 26995000 | 2 | 32768 | 91 | 1 | 0 | 0 | 0 | 0 | 0 | 0 | 0 | 0 | 66.6279 | 0 | 0 | 0 | 0 | 1 | 0 | 83.2849 | 0 | 0 | 0 | 0 | 1 | 0.24907 | 246.77 | 246.77 | 1 | 0
36 | 26994759 | 26994987 | 24313971 | 1 | 1 | 1 | 2 | 110901 | ФСЭМ 110901 пр.№31/пр от 30.01.2014 г. | Растворосмесители передвижные 65 л | 1368 | 1011 | маш.-ч | маш.-ч | 1 | 0 | -1768163559 | 1.625 | 0 | 143.88 | 0 | 0 | 0 | 143.88 | 0 | 0 | 1 | 1 | 1 | 1 | 0 | 0 | 1 | 1 | 0 | 1.3 | *1,25 | 0 | 2 | 26995001 | 2 | 32768 | 92 | 1 | 0 | 0 | 0 | 0 | 0 | 0 | 0 | 0 | 187.044 | 0 | 0 | 0 | 0 | 1 | 0 | 233.805 | 0 | 0 | 0 | 0 | 1 | 1.1992 | 143.88 | 143.88 | 1 | 0
36 | 26994759 | 26994987 | 24512262 | 1 | 1 | 1 | 3 | 101-0256 | ФССЦ 101-0256 пр.№31/пр от 30.01.2014 г. | Плитки керамические глазурованные для внутренней облицовки стен гладкие без завала белые | 1327 | 1005 | м2 | м2 | 1 | 0 | 1474728770 | 105 | 333.26 | 0 | 0 | 0 | 333.26 | 0 | 0 | 0 | 1 | 1 | 1 | 1 | 0 | 0 | 1 | 1 | 0 | 105 |  | 0 | 2 | 26995002 | 2 | 22528 | 93 | 1 | 0 | 0 | 0 | 0 | 0 | 0 | 0 | 34992.3 | 0 | 0 | 0 | 0 | 0 | 1 | 34992.3 | 0 | 0 | 0 | 0 | 0 | 1 | 77.49 | 333.26 | 333.26 | 1 | 0
36 | 26994759 | 26994987 | 24302728 | 1 | 1 | 1 | 3 | 101-1757 | ФССЦ 101-1757 пр.№31/пр от 30.01.2014 г. | Ветошь | 1346 | 1009 | кг | кг | 1 | 0 | -294913766 | 0.5 | 52.32 | 0 | 0 | 0 | 52.32 | 0 | 0 | 0 | 1 | 1 | 1 | 1 | 0 | 0 | 0 | 1 | 0 | 0.5 |  | 0 | 2 | 26995003 | 2 | 16384 | 94 | 1 | 0 | 0 | 0 | 0 | 0 | 0 | 0 | 26.16 | 0 | 0 | 0 | 0 | 0 | 1 | 26.16 | 0 | 0 | 0 | 0 | 0 | 1 | 0.369 | 52.32 | 52.32 | 1 | 0
36 | 26994759 | 26994987 | 24754164 | 1 | 1 | 1 | 3 | 101-1776 | ФССЦ 101-1776 пр.№31/пр от 30.01.2014 г. | Клей для облицовочных работ водостойкий «Плюс» (сухая смесь) | 1348 | 1009 | т | т | 1000 | 0 | -2065732401 | 0.375 | 10338.98 | 0 | 0 | 0 | 10338.98 | 0 | 0 | 0 | 1 | 1 | 1 | 1 | 0 | 0 | 1 | 1 | 0 | 0.375 |  | 0 | 2 | 26995004 | 1 | 0 | 95 | 1 | 0 | 0 | 0 | 0 | 0 | 0 | 0 | 3877.1175 | 0 | 0 | 0 | 0 | 0 | 1 | 3877.1175 | 0 | 0 | 0 | 0 | 0 | 1 | 0.27675 | 10338.98 | 10338.98 | 1 | 0
36 | 26994759 | 26994987 | 24786573 | 1 | 1 | 1 | 3 | 402-0071 | ФССЦ 402-0071 пр.№31/пр от 30.01.2014 г. | Смесь сухая (фуга) АТЛАС разных цветов для заделки швов водостойкая | 1348 | 1009 | т | т | 1000 | 0 | -1751839146 | 0.05 | 55084.75 | 0 | 0 | 0 | 55084.75 | 0 | 0 | 0 | 1 | 1 | 1 | 1 | 0 | 0 | 1 | 1 | 0 | 0.05 |  | 0 | 2 | 26995005 | 1 | 0 | 96 | 1 | 0 | 0 | 0 | 0 | 0 | 0 | 0 | 2754.2375 | 0 | 0 | 0 | 0 | 0 | 1 | 2754.2375 | 0 | 0 | 0 | 0 | 0 | 1 | 0.0369 | 55084.75 | 55084.75 | 1 | 0
37 | 26994759 | 26995007 | 9415352 | 1 | 1 | 1 | 1 | 1-1040 |  | Рабочий строитель среднего разряда 4 | 1369 | 1013 | чел.-ч | чел.-ч | 1 | 0 | -1673341983 | 7.5325 | 0 | 0 | 0 | 141.83 | 0 | 0 | 0 | 141.83 | 1 | 1 | 1 | 1 | 0 | 0 | 1 | 1 | 0 | 6.55 | *1,15 | 1 | 2 | 26995014 | 2 | 131072 | 98 | 1 | 0 | 0 | 0 | 0 | 0 | 0 | 0 | 0 | 0 | 0 | 928.9865 | 6.55 | 0 | 1 | 0 | 0 | 0 | 1068.3345 | 7.5325 | 0 | 1 | 3.7813 | 141.83 | 141.83 | 1 | 0
37 | 26994759 | 26995007 | 121548 | 1 | 1 | 1 | 1 | 2 |  | Затраты труда машинистов | 608254 | 1013 | чел.час | чел.час | 1 | 0 | -185737400 | 0.0125 | 0 | 0 | 0 | 0 | 0 | 0 | 0 | 0 | 1 | 1 | 1 | 1 | 0 | 0 | 1 | 1 | 0 | 0.01 | *1,25 | 2 | 2 | 26995015 | 1 | 0 | 99 | 1 | 0 | 0 | 0 | 0 | 0 | 0 | 0 | 0 | 0 | 0 | 0 | 0 | 0.01 | 1 | 0 | 0 | 0 | 0 | 0 | 0.0125 | 1 | 0.006275 | 0 | 0 | 1 | 0
37 | 26994759 | 26995007 | 21330172 | 1 | 1 | 1 | 2 | 030954 | ФСЭМ (2009), сб.03,поз.0954 | Подъемники грузоподъемностью до 500 кг одномачтовые, высота подъема 45 м | 1368 | 1011 | маш.-ч | маш.-ч | 1 | 0 | -1365545508 | 0.0125 | 0 | 246.77 | 0 | 0 | 0 | 246.77 | 0 | 0 | 1 | 1 | 1 | 1 | 0 | 0 | 1 | 1 | 0 | 0.01 | *1,25 | 0 | 2 | 26995016 | 2 | 98304 | 100 | 1 | 0 | 0 | 0 | 0 | 0 | 0 | 0 | 0 | 2.4677 | 0 | 0 | 0 | 0 | 1 | 0 | 3.0846 | 0 | 0 | 0 | 0 | 1 | 0.006275 | 246.77 | 246.77 | 1 | 0
37 | 26994759 | 26995007 | 21280770 | 1 | 1 | 1 | 2 | 400001 | ФСЭМ (2009), сб.40,поз.0001 | Автомобили бортовые, грузоподъемность до 5 т | 1368 | 1011 | маш.-ч | маш.-ч | 1 | 0 | -516600551 | 0.0125 | 0 | 691.3 | 0 | 0 | 0 | 691.3 | 0 | 0 | 1 | 1 | 1 | 1 | 0 | 0 | 1 | 1 | 0 | 0.01 | *1,25 | 0 | 2 | 26995017 | 2 | 98304 | 101 | 1 | 0 | 0 | 0 | 0 | 0 | 0 | 0 | 0 | 6.913 | 0 | 0 | 0 | 0 | 1 | 0 | 8.6412 | 0 | 0 | 0 | 0 | 1 | 0.006275 | 691.3 | 691.3 | 1 | 0
37 | 26994759 | 26995007 | 21320836 | 1 | 1 | 1 | 3 | 101-1757 | ФССЦ (2010) ч.1, раздел01, поз.1757 | Ветошь | 1346 | 1009 | кг | кг | 1 | 0 | 371875709 | 0.1 | 52.32 | 0 | 0 | 0 | 52.32 | 0 | 0 | 0 | 1 | 1 | 1 | 1 | 0 | 0 | 0 | 1 | 0 | 0.1 |  | 0 | 2 | 26995018 | 2 | 16384 | 102 | 1 | 0 | 0 | 0 | 0 | 0 | 0 | 0 | 5.232 | 0 | 0 | 0 | 0 | 0 | 1 | 5.232 | 0 | 0 | 0 | 0 | 0 | 1 | 0.0502 | 52.32 | 52.32 | 1 | 0
37 | 26994759 | 26995007 | 21345267 | 1 | 1 | 1 | 3 | 101-9732 | ФССЦ (2010) ч.1, раздел01, поз.9732 | Грунтовка бетон-контакт | 1348 | 1009 | т | т | 1000 | 0 | 692989640 | 0.013 | 49857.01 | 0 | 0 | 0 | 49857.01 | 0 | 0 | 0 | 1 | 1 | 1 | 1 | 0 | 0 | 0 | 1 | 0 | 0.013 |  | 0 | 2 | 26995019 | 2 | 16384 | 103 | 1 | 0 | 0 | 0 | 0 | 0 | 0 | 0 | 648.1411 | 0 | 0 | 0 | 0 | 0 | 1 | 648.1411 | 0 | 0 | 0 | 0 | 0 | 1 | 0.006526 | 49857.01 | 49857.01 | 1 | 0
38 | 26994759 | 27030168 | 9416110 | 1 | 1 | 1 | 1 | 1-1036 |  | Рабочий строитель среднего разряда 3,6 | 1369 | 1013 | чел.-ч | чел.-ч | 1 | 0 | 2103360120 | 59.6735 | 0 | 0 | 0 | 135.36 | 0 | 0 | 0 | 135.36 | 1 | 1 | 1 | 1 | 0 | 0 | 1 | 1 | 0 | 51.89 | *1,15 | 1 | 2 | 27030176 | 2 | 131072 | 104 | 1 | 0 | 0 | 0 | 0 | 0 | 0 | 0 | 0 | 0 | 0 | 7023.8304 | 51.89 | 0 | 1 | 0 | 0 | 0 | 8077.405 | 59.6735 | 0 | 1 | 29.9561 | 135.36 | 135.36 | 1 | 0
38 | 26994759 | 27030168 | 121548 | 1 | 1 | 1 | 1 | 2 |  | Затраты труда машинистов | 608254 | 1013 | чел.час | чел.час | 1 | 0 | -185737400 | 2.3375 | 0 | 0 | 0 | 0 | 0 | 0 | 0 | 0 | 1 | 1 | 1 | 1 | 0 | 0 | 1 | 1 | 0 | 1.87 | *1,25 | 2 | 2 | 27030177 | 1 | 0 | 105 | 1 | 0 | 0 | 0 | 0 | 0 | 0 | 0 | 0 | 0 | 0 | 0 | 0 | 1.87 | 1 | 0 | 0 | 0 | 0 | 0 | 2.3375 | 1 | 1.1734 | 0 | 0 | 1 | 0
38 | 26994759 | 27030168 | 24265924 | 1 | 1 | 1 | 2 | 030101 | ФСЭМ 030101 пр.№31/пр от 30.01.2014 г. | Автопогрузчики 5 т | 1368 | 1011 | маш.-ч | маш.-ч | 1 | 0 | 2138795948 | 0.05 | 0 | 490.2 | 0 | 0 | 0 | 490.2 | 0 | 0 | 1 | 1 | 1 | 1 | 0 | 0 | 1 | 1 | 0 | 0.04 | *1,25 | 0 | 2 | 27030178 | 2 | 98304 | 106 | 1 | 0 | 0 | 0 | 0 | 0 | 0 | 0 | 0 | 19.608 | 0 | 0 | 0 | 0 | 1 | 0 | 24.51 | 0 | 0 | 0 | 0 | 1 | 0.0251 | 490.2 | 490.2 | 1 | 0
38 | 26994759 | 27030168 | 24312004 | 1 | 1 | 1 | 2 | 030954 | ФСЭМ 030954 пр.№31/пр от 30.01.2014 г. | Подъемники грузоподъемностью до 500 кг одномачтовые, высота подъема 45 м | 1368 | 1011 | маш.-ч | маш.-ч | 1 | 0 | 1499254570 | 0.2 | 0 | 246.77 | 0 | 0 | 0 | 246.77 | 0 | 0 | 1 | 1 | 1 | 1 | 0 | 0 | 1 | 1 | 0 | 0.16 | *1,25 | 0 | 2 | 27030179 | 2 | 98304 | 107 | 1 | 0 | 0 | 0 | 0 | 0 | 0 | 0 | 0 | 39.4832 | 0 | 0 | 0 | 0 | 1 | 0 | 49.354 | 0 | 0 | 0 | 0 | 1 | 0.1004 | 246.77 | 246.77 | 1 | 0
38 | 26994759 | 27030168 | 24313971 | 1 | 1 | 1 | 2 | 110901 | ФСЭМ 110901 пр.№31/пр от 30.01.2014 г. | Растворосмесители передвижные 65 л | 1368 | 1011 | маш.-ч | маш.-ч | 1 | 0 | -1768163559 | 2.0875 | 0 | 143.88 | 0 | 0 | 0 | 143.88 | 0 | 0 | 1 | 1 | 1 | 1 | 0 | 0 | 1 | 1 | 0 | 1.67 | *1,25 | 0 | 2 | 27030180 | 2 | 98304 | 108 | 1 | 0 | 0 | 0 | 0 | 0 | 0 | 0 | 0 | 240.2796 | 0 | 0 | 0 | 0 | 1 | 0 | 300.3495 | 0 | 0 | 0 | 0 | 1 | 1.0479 | 143.88 | 143.88 | 1 | 0
38 | 26994759 | 27030168 | 24327390 | 1 | 1 | 1 | 3 | 101-9732 | ФССЦ 101-9732 пр.№31/пр от 30.01.2014 г. | Грунтовка | 1348 | 1009 | т | т | 1000 | 0 | 1785764018 | 0.01 | 35593.22 | 0 | 0 | 0 | 35593.22 | 0 | 0 | 0 | 1 | 1 | 1 | 1 | 1 | 0 | 0 | 1 | 0 | 0.01 |  | 0 | 2 | 27030181 | 2 | 22528 | 109 | 1 | 0 | 0 | 0 | 0 | 0 | 0 | 0 | 355.9322 | 0 | 0 | 0 | 0 | 0 | 1 | 355.9322 | 0 | 0 | 0 | 0 | 0 | 1 | 0.00502 | 35593.22 | 35593.22 | 1 | 0
38 | 26994759 | 27030168 | 24786572 | 1 | 1 | 1 | 3 | 402-0070 | ФССЦ 402-0070 пр.№31/пр от 30.01.2014 г. | Смесь штукатурная на гипсовой основе | 1348 | 1009 | т | т | 1000 | 0 | 663679360 | 0.97 | 10451.98 | 0 | 0 | 0 | 10451.98 | 0 | 0 | 0 | 1 | 1 | 1 | 1 | 0 | 0 | 0 | 1 | 0 | 0.97 |  | 0 | 2 | 27030182 | 2 | 16384 | 110 | 1 | 0 | 0 | 0 | 0 | 0 | 0 | 0 | 10138.4206 | 0 | 0 | 0 | 0 | 0 | 1 | 10138.4206 | 0 | 0 | 0 | 0 | 0 | 1 | 0.48694 | 10451.98 | 10451.98 | 1 | 0
39 | 26994759 | 26995034 | 9416104 | 1 | 1 | 1 | 1 | 1-1034 |  | Рабочий строитель среднего разряда 3,4 | 1369 | 1013 | чел.-ч | чел.-ч | 1 | 0 | 1343512101 | 383.06 | 0 | 0 | 0 | 132.29 | 0 | 0 | 0 | 132.29 | 1 | 1 | 1 | 1 | 0 | 0 | 1 | 1 | 0 | 383.06 |  | 1 | 2 | 26995040 | 2 | 131072 | 112 | 1 | 0 | 0 | 0 | 0 | 0 | 0 | 0 | 0 | 0 | 0 | 50675.0074 | 383.06 | 0 | 1 | 0 | 0 | 0 | 50675.0074 | 383.06 | 0 | 1 | 18.0038 | 132.29 | 132.29 | 1 | 0
39 | 26994759 | 26995034 | 121548 | 1 | 1 | 1 | 1 | 2 |  | Затраты труда машинистов | 608254 | 1013 | чел.час | чел.час | 1 | 0 | -185737400 | 1.16 | 0 | 0 | 0 | 0 | 0 | 0 | 0 | 0 | 1 | 1 | 1 | 1 | 0 | 0 | 1 | 1 | 0 | 1.16 |  | 2 | 2 | 26995041 | 1 | 0 | 113 | 1 | 0 | 0 | 0 | 0 | 0 | 0 | 0 | 0 | 0 | 0 | 0 | 0 | 1.16 | 1 | 0 | 0 | 0 | 0 | 0 | 1.16 | 1 | 0.05452 | 0 | 0 | 1 | 0
39 | 26994759 | 26995034 | 21330172 | 1 | 1 | 1 | 2 | 030954 | ФСЭМ (2009), сб.03,поз.0954 | Подъемники грузоподъемностью до 500 кг одномачтовые, высота подъема 45 м | 1368 | 1011 | маш.-ч | маш.-ч | 1 | 0 | -1365545508 | 1.16 | 0 | 246.77 | 0 | 0 | 0 | 246.77 | 0 | 0 | 1 | 1 | 1 | 1 | 0 | 0 | 1 | 1 | 0 | 1.16 |  | 0 | 2 | 26995042 | 2 | 98304 | 114 | 1 | 0 | 0 | 0 | 0 | 0 | 0 | 0 | 0 | 286.2532 | 0 | 0 | 0 | 0 | 1 | 0 | 286.2532 | 0 | 0 | 0 | 0 | 1 | 0.05452 | 246.77 | 246.77 | 1 | 0
39 | 26994759 | 26995034 | 21326426 | 1 | 1 | 1 | 3 | 402-0083 | ФССЦ (2010) ч.4, раздел02, поз.0083 | Раствор готовый отделочный тяжелый, цементно-известковый 1:1:6 | 1339 | 1007 | м3 | м3 | 1 | 0 | -1553518861 | 4.4 | 0 | 0 | 0 | 0 | 0 | 0 | 0 | 0 | 1 | 1 | 1 | 1 | 0 | 0 | 0 | 1 | 0 | 4.4 |  | 0 | 2 | 26995043 | 2 | 16384 | 115 | 1 | 0 | 0 | 0 | 0 | 0 | 0 | 0 | 0 | 0 | 0 | 0 | 0 | 0 | 0 | 0 | 0 | 0 | 0 | 0 | 0 | 0 | 0.2068 | 0 | 0 | 1 | 0
39 | 26994759 | 26995034 | 21518261 | 1 | 1 | 1 | 3 | 509-9900 | ФССЦ (2010) ч.5, раздел09, поз.9900 | Строительный мусор | 1348 | 1009 | т | т | 1000 | 0 | -2126869214 | 8.1 | 0 | 0 | 0 | 0 | 0 | 0 | 0 | 0 | 1 | 1 | 1 | 1 | 0 | 0 | 0 | 1 | 0 | 8.1 |  | 0 | 2 | 26995045 | 1 | 0 | 117 | 1 | 0 | 0 | 0 | 0 | 0 | 0 | 0 | 0 | 0 | 0 | 0 | 0 | 0 | 0 | 0 | 0 | 0 | 0 | 0 | 0 | 0 | 0.3807 | 0 | 0 | 1 | 0
40 | 26994759 | 26995046 | 9415152 | 1 | 1 | 1 | 1 | 1-1020 |  | Рабочий строитель среднего разряда 2 | 1369 | 1013 | чел.-ч | чел.-ч | 1 | 0 | 1607597553 | 273.6 | 0 | 0 | 0 | 115.12 | 0 | 0 | 0 | 115.12 | 1 | 1 | 1 | 1 | 0 | 0 | 1 | 1 | 0 | 273.6 |  | 1 | 2 | 26995052 | 2 | 131072 | 118 | 1 | 0 | 0 | 0 | 0 | 0 | 0 | 0 | 0 | 0 | 0 | 31496.832 | 273.6 | 0 | 1 | 0 | 0 | 0 | 31496.832 | 273.6 | 0 | 1 | 0.57456 | 115.12 | 115.12 | 1 | 0
40 | 26994759 | 26995046 | 121548 | 1 | 1 | 1 | 1 | 2 |  | Затраты труда машинистов | 608254 | 1013 | чел.час | чел.час | 1 | 0 | -185737400 | 50.78 | 0 | 0 | 0 | 0 | 0 | 0 | 0 | 0 | 1 | 1 | 1 | 1 | 0 | 0 | 1 | 1 | 0 | 50.78 |  | 2 | 2 | 26995053 | 1 | 0 | 119 | 1 | 0 | 0 | 0 | 0 | 0 | 0 | 0 | 0 | 0 | 0 | 0 | 0 | 50.78 | 1 | 0 | 0 | 0 | 0 | 0 | 50.78 | 1 | 0.10664 | 0 | 0 | 1 | 0
40 | 26994759 | 26995046 | 21284566 | 1 | 1 | 1 | 2 | 030101 | ФСЭМ (2009), сб.03,поз.0101 | Автопогрузчики 5 т | 1368 | 1011 | маш.-ч | маш.-ч | 1 | 0 | 663299220 | 14.82 | 0 | 490.2 | 0 | 0 | 0 | 490.2 | 0 | 0 | 1 | 1 | 1 | 1 | 0 | 0 | 1 | 1 | 0 | 14.82 |  | 0 | 2 | 26995054 | 2 | 98304 | 120 | 1 | 0 | 0 | 0 | 0 | 0 | 0 | 0 | 0 | 7264.764 | 0 | 0 | 0 | 0 | 1 | 0 | 7264.764 | 0 | 0 | 0 | 0 | 1 | 0.031122 | 490.2 | 490.2 | 1 | 0
40 | 26994759 | 26995046 | 21321317 | 1 | 1 | 1 | 2 | 110902 | ФСЭМ (2009), сб.11,поз.0902 | Растворосмесители передвижные 250 л | 1368 | 1011 | маш.-ч | маш.-ч | 1 | 0 | 1857288079 | 35.96 | 0 | 157.72 | 0 | 0 | 0 | 157.72 | 0 | 0 | 1 | 1 | 1 | 1 | 0 | 0 | 1 | 1 | 0 | 35.96 |  | 0 | 2 | 26995055 | 2 | 98304 | 121 | 1 | 0 | 0 | 0 | 0 | 0 | 0 | 0 | 0 | 5671.6112 | 0 | 0 | 0 | 0 | 1 | 0 | 5671.6112 | 0 | 0 | 0 | 0 | 1 | 0.075516 | 157.72 | 157.72 | 1 | 0
40 | 26994759 | 26995046 | 0 | 0 | 1 | 1 | 3 |  |  | Штукатурка цементно-песчаная | 1348 | 1009 | т | т | 1000 | 0 | -2017564548 | 65.6 | 7118.64 | 0 | 0 | 0 | 7118.64 | 0 | 0 | 0 | 1 | 1 | 1 | 1 | 0 | 0 | 1 | 1 | 0 | 65.6 |  | 0 | 1 | -1 | 0 | 0 |  | 1 | 0 | 0 | 0 | 0 | 0 | 0 | 0 | 466982.784 | 0 | 0 | 0 | 0 | 0 | 1 | 466982.784 | 0 | 0 | 0 | 0 | 0 | 1 | 0.13776 | 7118.64 | 7118.64 | 1 | 0
41 | 26994759 | 26995060 | 9415493 | 1 | 1 | 1 | 1 | 1-1030 |  | Рабочий строитель среднего разряда 3 | 1369 | 1013 | чел.-ч | чел.-ч | 1 | 0 | 1774247228 | 48.1 | 0 | 0 | 0 | 125.72 | 0 | 0 | 0 | 125.72 | 1 | 1 | 1 | 1 | 0 | 0 | 1 | 1 | 0 | 24.05 | *2 | 1 | 2 | 26995063 | 2 | 131072 | 126 | 1 | 0 | 0 | 0 | 0 | 0 | 0 | 0 | 0 | 0 | 0 | 3023.566 | 24.05 | 0 | 1 | 0 | 0 | 0 | 6047.132 | 48.1 | 0 | 1 | 2.2607 | 125.72 | 125.72 | 1 | 0
41 | 26994759 | 26995060 | 0 | 0 | 1 | 1 | 3 |  |  | Шпаклевка | 1348 | 1009 | т | т | 1000 | 0 | -1242880821 | 0.080914 | 15152.43 | 0 | 0 | 0 | 15152.43 | 0 | 0 | 0 | 1 | 1 | 1 | 1 | 0 | 0 | 1 | 1 | 0 | 0.040457 | *2 | 0 | 1 | -1 | 0 | 0 |  | 1 | 0 | 0 | 0 | 0 | 0 | 0 | 0 | 613.0196 | 0 | 0 | 0 | 0 | 0 | 1 | 1226.0393 | 0 | 0 | 0 | 0 | 0 | 1 | 0.0038029 | 15152.43 | 15152.43 | 1 | 0
42 | 26994759 | 26995071 | 9415352 | 1 | 1 | 1 | 1 | 1-1040 |  | Рабочий строитель среднего разряда 4 | 1369 | 1013 | чел.-ч | чел.-ч | 1 | 0 | -1673341983 | 18.768 | 0 | 0 | 0 | 141.83 | 0 | 0 | 0 | 141.83 | 1 | 1 | 1 | 1 | 0 | 0 | 1 | 1 | 0 | 16.32 | *1,15 | 1 | 2 | 26995077 | 2 | 131072 | 134 | 1 | 0 | 0 | 0 | 0 | 0 | 0 | 0 | 0 | 0 | 0 | 2314.6656 | 16.32 | 0 | 1 | 0 | 0 | 0 | 2661.8654 | 18.768 | 0 | 1 | 0.8821 | 141.83 | 141.83 | 1 | 0
42 | 26994759 | 26995071 | 121548 | 1 | 1 | 1 | 1 | 2 |  | Затраты труда машинистов | 608254 | 1013 | чел.час | чел.час | 1 | 0 | -185737400 | 0.0125 | 0 | 0 | 0 | 0 | 0 | 0 | 0 | 0 | 1 | 1 | 1 | 1 | 0 | 0 | 1 | 1 | 0 | 0.01 | *1,25 | 2 | 2 | 26995078 | 1 | 0 | 135 | 1 | 0 | 0 | 0 | 0 | 0 | 0 | 0 | 0 | 0 | 0 | 0 | 0 | 0.01 | 1 | 0 | 0 | 0 | 0 | 0 | 0.0125 | 1 | 0.0005875 | 0 | 0 | 1 | 0
42 | 26994759 | 26995071 | 21330172 | 1 | 1 | 1 | 2 | 030954 | ФСЭМ (2009), сб.03,поз.0954 | Подъемники грузоподъемностью до 500 кг одномачтовые, высота подъема 45 м | 1368 | 1011 | маш.-ч | маш.-ч | 1 | 0 | -1365545508 | 0.0125 | 0 | 246.77 | 0 | 0 | 0 | 246.77 | 0 | 0 | 1 | 1 | 1 | 1 | 0 | 0 | 1 | 1 | 0 | 0.01 | *1,25 | 0 | 2 | 26995079 | 2 | 98304 | 136 | 1 | 0 | 0 | 0 | 0 | 0 | 0 | 0 | 0 | 2.4677 | 0 | 0 | 0 | 0 | 1 | 0 | 3.0846 | 0 | 0 | 0 | 0 | 1 | 0.0005875 | 246.77 | 246.77 | 1 | 0
42 | 26994759 | 26995071 | 21320836 | 1 | 1 | 1 | 3 | 101-1757 | ФССЦ (2010) ч.1, раздел01, поз.1757 | Ветошь | 1346 | 1009 | кг | кг | 1 | 0 | 371875709 | 0.2 | 52.32 | 0 | 0 | 0 | 52.32 | 0 | 0 | 0 | 1 | 1 | 1 | 1 | 0 | 0 | 1 | 1 | 0 | 0.2 |  | 0 | 2 | 26995081 | 2 | 16384 | 138 | 1 | 0 | 0 | 0 | 0 | 0 | 0 | 0 | 10.464 | 0 | 0 | 0 | 0 | 0 | 1 | 10.464 | 0 | 0 | 0 | 0 | 0 | 1 | 0.0094 | 52.32 | 52.32 | 1 | 0
42 | 26994759 | 26995071 | 21345267 | 1 | 1 | 1 | 3 | 101-9732 | ФССЦ (2010) ч.1, раздел01, поз.9732 | Грунтовка | 1348 | 1009 | т | т | 1000 | 0 | -1698187799 | 0.02 | 35593.22 | 0 | 0 | 0 | 35593.22 | 0 | 0 | 0 | 1 | 1 | 1 | 1 | 0 | 0 | 0 | 1 | 0 | 0.02 |  | 0 | 2 | 26995082 | 2 | 16384 | 139 | 1 | 0 | 0 | 0 | 0 | 0 | 0 | 0 | 711.8644 | 0 | 0 | 0 | 0 | 0 | 1 | 711.8644 | 0 | 0 | 0 | 0 | 0 | 1 | 0.00094 | 35593.22 | 35593.22 | 1 | 0
43 | 26994759 | 27030184 | 9415493 | 1 | 1 | 1 | 1 | 1-1030 |  | Рабочий строитель среднего разряда 3 | 1369 | 1013 | чел.-ч | чел.-ч | 1 | 0 | 1774247228 | 24.3685 | 0 | 0 | 0 | 125.72 | 0 | 0 | 0 | 125.72 | 1 | 1 | 1 | 1 | 0 | 0 | 1 | 1 | 0 | 21.19 | *1,15 | 1 | 2 | 27030185 | 2 | 131072 | 140 | 1 | 0 | 0 | 0 | 0 | 0 | 0 | 0 | 0 | 0 | 0 | 2664.0068 | 21.19 | 0 | 1 | 0 | 0 | 0 | 3063.6078 | 24.3685 | 0 | 1 | 1.0966 | 125.72 | 125.72 | 1 | 0
43 | 26994759 | 27030184 | 121548 | 1 | 1 | 1 | 1 | 2 |  | Затраты труда машинистов | 608254 | 1013 | чел.час | чел.час | 1 | 0 | -185737400 | 0.05 | 0 | 0 | 0 | 0 | 0 | 0 | 0 | 0 | 1 | 1 | 1 | 1 | 0 | 0 | 1 | 1 | 0 | 0.04 | *1,25 | 2 | 2 | 27030186 | 1 | 0 | 141 | 1 | 0 | 0 | 0 | 0 | 0 | 0 | 0 | 0 | 0 | 0 | 0 | 0 | 0.04 | 1 | 0 | 0 | 0 | 0 | 0 | 0.05 | 1 | 0.00225 | 0 | 0 | 1 | 0
43 | 26994759 | 27030184 | 21330172 | 1 | 1 | 1 | 2 | 030954 | ФСЭМ (2009), сб.03,поз.0954 | Подъемники грузоподъемностью до 500 кг одномачтовые, высота подъема 45 м | 1368 | 1011 | маш.-ч | маш.-ч | 1 | 0 | -1365545508 | 0.05 | 0 | 246.77 | 0 | 0 | 0 | 246.77 | 0 | 0 | 1 | 1 | 1 | 1 | 0 | 0 | 1 | 1 | 0 | 0.04 | *1,25 | 0 | 2 | 27030187 | 2 | 98304 | 142 | 1 | 0 | 0 | 0 | 0 | 0 | 0 | 0 | 0 | 9.8708 | 0 | 0 | 0 | 0 | 1 | 0 | 12.3385 | 0 | 0 | 0 | 0 | 1 | 0.00225 | 246.77 | 246.77 | 1 | 0
43 | 26994759 | 27030184 | 21280770 | 1 | 1 | 1 | 2 | 400001 | ФСЭМ (2009), сб.40,поз.0001 | Автомобили бортовые, грузоподъемность до 5 т | 1368 | 1011 | маш.-ч | маш.-ч | 1 | 0 | -516600551 | 0.1875 | 0 | 691.3 | 0 | 0 | 0 | 691.3 | 0 | 0 | 1 | 1 | 1 | 1 | 0 | 0 | 1 | 1 | 0 | 0.15 | *1,25 | 0 | 2 | 27030188 | 2 | 98304 | 143 | 1 | 0 | 0 | 0 | 0 | 0 | 0 | 0 | 0 | 103.695 | 0 | 0 | 0 | 0 | 1 | 0 | 129.6188 | 0 | 0 | 0 | 0 | 1 | 0.0084375 | 691.3 | 691.3 | 1 | 0
43 | 26994759 | 27030184 | 21343279 | 1 | 1 | 1 | 3 | 101-2388 | ФССЦ (2010) ч.1, раздел01, поз.2388 | Герметик пенополиуретановый (пена монтажная) типа Makrofleks, Soudal в баллонах по 750 мл | 1354 | 1010 | шт. | шт. | 1 | 0 | 311830638 | 56.6 | 279.66 | 0 | 0 | 0 | 279.66 | 0 | 0 | 0 | 1 | 1 | 1 | 1 | 0 | 0 | 0 | 1 | 0 | 56.6 |  | 0 | 2 | 27030189 | 2 | 16384 | 144 | 1 | 0 | 0 | 0 | 0 | 0 | 0 | 0 | 15828.756 | 0 | 0 | 0 | 0 | 0 | 1 | 15828.756 | 0 | 0 | 0 | 0 | 0 | 1 | 2.547 | 279.66 | 279.66 | 1 | 0
43 | 26994759 | 27030184 | 21343388 | 1 | 1 | 1 | 3 | 101-9138 | ФССЦ (2010) ч.1, раздел01, поз.9138 | Доски подоконные ПВХ | 1301 | 1003 | м | м | 1 | 0 | -2090815439 | 105 | 366.1 | 0 | 0 | 0 | 366.1 | 0 | 0 | 0 | 1 | 1 | 1 | 1 | 1 | 0 | 0 | 1 | 0 | 105 |  | 0 | 2 | 27030190 | 2 | 22528 | 145 | 1 | 0 | 0 | 0 | 0 | 0 | 0 | 0 | 38440.5 | 0 | 0 | 0 | 0 | 0 | 1 | 38440.5 | 0 | 0 | 0 | 0 | 0 | 1 | 4.725 | 366.1 | 366.1 | 1 | 0
43 | 26994759 | 27030184 | 21343281 | 1 | 1 | 1 | 3 | 102-0303 | ФССЦ (2010) ч.1, раздел02, поз.0303 | Клинья пластиковые монтажные | 1354 | 1010 | шт. | шт. | 1 | 0 | -291895599 | 400 | 0.5 | 0 | 0 | 0 | 0.5 | 0 | 0 | 0 | 1 | 1 | 1 | 1 | 0 | 0 | 0 | 1 | 0 | 400 |  | 0 | 2 | 27030191 | 1 | 0 | 146 | 1 | 0 | 0 | 0 | 0 | 0 | 0 | 0 | 200 | 0 | 0 | 0 | 0 | 0 | 1 | 200 | 0 | 0 | 0 | 0 | 0 | 1 | 18 | 0.5 | 0.5 | 1 | 0
44 | 26994759 | 27030192 | 9416104 | 1 | 1 | 1 | 1 | 1-1034 |  | Рабочий строитель среднего разряда 3,4 | 1369 | 1013 | чел.-ч | чел.-ч | 1 | 0 | 1343512101 | 19.481 | 0 | 0 | 0 | 132.29 | 0 | 0 | 0 | 132.29 | 1 | 1 | 1 | 1 | 0 | 0 | 1 | 1 | 0 | 16.94 | *1,15 | 1 | 2 | 27030201 | 2 | 131072 | 147 | 1 | 0 | 0 | 0 | 0 | 0 | 0 | 0 | 0 | 0 | 0 | 2240.9926 | 16.94 | 0 | 1 | 0 | 0 | 0 | 2577.1415 | 19.481 | 0 | 1 | 10.6951 | 132.29 | 132.29 | 1 | 0
44 | 26994759 | 27030192 | 121548 | 1 | 1 | 1 | 1 | 2 |  | Затраты труда машинистов | 608254 | 1013 | чел.час | чел.час | 1 | 0 | -185737400 | 0.0125 | 0 | 0 | 0 | 0 | 0 | 0 | 0 | 0 | 1 | 1 | 1 | 1 | 0 | 0 | 1 | 1 | 0 | 0.01 | *1,25 | 2 | 2 | 27030202 | 1 | 0 | 148 | 1 | 0 | 0 | 0 | 0 | 0 | 0 | 0 | 0 | 0 | 0 | 0 | 0 | 0.01 | 1 | 0 | 0 | 0 | 0 | 0 | 0.0125 | 1 | 0.0068625 | 0 | 0 | 1 | 0
44 | 26994759 | 27030192 | 24312004 | 1 | 1 | 1 | 2 | 030954 | ФСЭМ 030954 пр.№31/пр от 30.01.2014 г. | Подъемники грузоподъемностью до 500 кг одномачтовые, высота подъема 45 м | 1368 | 1011 | маш.-ч | маш.-ч | 1 | 0 | 1499254570 | 0.0125 | 0 | 246.77 | 0 | 0 | 0 | 246.77 | 0 | 0 | 1 | 1 | 1 | 1 | 0 | 0 | 1 | 1 | 0 | 0.01 | *1,25 | 0 | 2 | 27030203 | 2 | 98304 | 149 | 1 | 0 | 0 | 0 | 0 | 0 | 0 | 0 | 0 | 2.4677 | 0 | 0 | 0 | 0 | 1 | 0 | 3.0846 | 0 | 0 | 0 | 0 | 1 | 0.0068625 | 246.77 | 246.77 | 1 | 0
44 | 26994759 | 27030192 | 24262102 | 1 | 1 | 1 | 2 | 400001 | ФСЭМ 400001 пр.№31/пр от 30.01.2014 г. | Автомобили бортовые, грузоподъемность до 5 т | 1368 | 1011 | маш.-ч | маш.-ч | 1 | 0 | 596191924 | 0.1125 | 0 | 691.3 | 0 | 0 | 0 | 691.3 | 0 | 0 | 1 | 1 | 1 | 1 | 0 | 0 | 1 | 1 | 0 | 0.09 | *1,25 | 0 | 2 | 27030204 | 2 | 98304 | 150 | 1 | 0 | 0 | 0 | 0 | 0 | 0 | 0 | 0 | 62.217 | 0 | 0 | 0 | 0 | 1 | 0 | 77.7712 | 0 | 0 | 0 | 0 | 1 | 0.061762 | 691.3 | 691.3 | 1 | 0
44 | 26994759 | 27030192 | 24331087 | 1 | 1 | 1 | 3 | 101-1596 | ФССЦ 101-1596 пр.№31/пр от 30.01.2014 г. | Шкурка шлифовальная двухслойная с зернистостью 40-25 | 1327 | 1005 | м2 | м2 | 1 | 0 | 1375622301 | 0.33 | 406.78 | 0 | 0 | 0 | 406.78 | 0 | 0 | 0 | 1 | 1 | 1 | 1 | 0 | 0 | 0 | 1 | 0 | 0.33 |  | 0 | 2 | 27030205 | 2 | 16384 | 151 | 1 | 0 | 0 | 0 | 0 | 0 | 0 | 0 | 134.2374 | 0 | 0 | 0 | 0 | 0 | 1 | 134.2374 | 0 | 0 | 0 | 0 | 0 | 1 | 0.18117 | 406.78 | 406.78 | 1 | 0
44 | 26994759 | 27030192 | 24313317 | 1 | 1 | 1 | 3 | 101-1712 | ФССЦ 101-1712 пр.№31/пр от 30.01.2014 г. | Шпаклевка гипсовая | 1348 | 1009 | т | т | 1000 | 0 | 76460565 | 0.0055 | 15152.43 | 0 | 0 | 0 | 15152.43 | 0 | 0 | 0 | 1 | 1 | 1 | 1 | 0 | 0 | 0 | 1 | 0 | 0.0055 |  | 0 | 2 | 27030206 | 2 | 16384 | 152 | 1 | 0 | 0 | 0 | 0 | 0 | 0 | 0 | 83.3384 | 0 | 0 | 0 | 0 | 0 | 1 | 83.3384 | 0 | 0 | 0 | 0 | 0 | 1 | 0.0030195 | 15152.43 | 15152.43 | 1 | 0
44 | 26994759 | 27030192 | 24302728 | 1 | 1 | 1 | 3 | 101-1757 | ФССЦ 101-1757 пр.№31/пр от 30.01.2014 г. | Ветошь | 1346 | 1009 | кг | кг | 1 | 0 | -294913766 | 0.11 | 52.32 | 0 | 0 | 0 | 52.32 | 0 | 0 | 0 | 1 | 1 | 1 | 1 | 0 | 0 | 0 | 1 | 0 | 0.11 |  | 0 | 2 | 27030207 | 2 | 16384 | 153 | 1 | 0 | 0 | 0 | 0 | 0 | 0 | 0 | 5.7552 | 0 | 0 | 0 | 0 | 0 | 1 | 5.7552 | 0 | 0 | 0 | 0 | 0 | 1 | 0.06039 | 52.32 | 52.32 | 1 | 0
44 | 26994759 | 27030192 | 24577300 | 1 | 1 | 1 | 3 | 101-1959 | ФССЦ 101-1959 пр.№31/пр от 30.01.2014 г. | Краска ХВ-785 | 1348 | 1009 | т | т | 1000 | 0 | 1835545494 | 0.057 | 106810 | 0 | 0 | 0 | 106810 | 0 | 0 | 0 | 1 | 1 | 1 | 1 | 0 | 0 | 0 | 1 | 0 | 0.057 |  | 0 | 2 | 27030208 | 2 | 16384 | 154 | 1 | 0 | 0 | 0 | 0 | 0 | 0 | 0 | 6088.17 | 0 | 0 | 0 | 0 | 0 | 1 | 6088.17 | 0 | 0 | 0 | 0 | 0 | 1 | 0.031293 | 106810 | 106810 | 1 | 0
45 | 26994759 | 27024145 | 9415493 | 1 | 1 | 1 | 1 | 1-1030 |  | Рабочий строитель среднего разряда 3 | 1369 | 1013 | чел.-ч | чел.-ч | 1 | 0 | 1774247228 | 49.59 | 0 | 0 | 0 | 125.72 | 0 | 0 | 0 | 125.72 | 1 | 1 | 1 | 1 | 0 | 0 | 1 | 1 | 0 | 49.59 |  | 1 | 2 | 27024150 | 2 | 131072 | 155 | 1 | 0 | 0 | 0 | 0 | 0 | 0 | 0 | 0 | 0 | 0 | 6234.4548 | 49.59 | 0 | 1 | 0 | 0 | 0 | 6234.4548 | 49.59 | 0 | 1 | 482.2627 | 125.72 | 125.72 | 1 | 0
45 | 26994759 | 27024145 | 121548 | 1 | 1 | 1 | 1 | 2 |  | Затраты труда машинистов | 608254 | 1013 | чел.час | чел.час | 1 | 0 | -185737400 | 23.08 | 0 | 0 | 0 | 0 | 0 | 0 | 0 | 0 | 1 | 1 | 1 | 1 | 0 | 0 | 1 | 1 | 0 | 23.08 |  | 2 | 2 | 27024151 | 1 | 0 | 156 | 1 | 0 | 0 | 0 | 0 | 0 | 0 | 0 | 0 | 0 | 0 | 0 | 0 | 23.08 | 1 | 0 | 0 | 0 | 0 | 0 | 23.08 | 1 | 224.453 | 0 | 0 | 1 | 0
45 | 26994759 | 27024145 | 24267967 | 1 | 1 | 1 | 2 | 050101 | ФСЭМ 050101 пр.№31/пр от 30.01.2014 г. | Компрессоры передвижные с двигателем внутреннего сгорания давлением до 686 кПа (7 ат), производительность до 5 м3/мин | 1368 | 1011 | маш.-ч | маш.-ч | 1 | 0 | -707733827 | 23.08 | 0 | 536.87 | 0 | 0 | 0 | 536.87 | 0 | 0 | 1 | 1 | 1 | 1 | 0 | 0 | 1 | 1 | 0 | 23.08 |  | 0 | 2 | 27024152 | 2 | 98304 | 157 | 1 | 0 | 0 | 0 | 0 | 0 | 0 | 0 | 0 | 12390.9596 | 0 | 0 | 0 | 0 | 1 | 0 | 12390.9596 | 0 | 0 | 0 | 0 | 1 | 224.453 | 536.87 | 536.87 | 1 | 0
45 | 26994759 | 27024145 | 24268931 | 1 | 1 | 1 | 2 | 330804 | ФСЭМ 330804 пр.№31/пр от 30.01.2014 г. | Молотки при работе от передвижных компрессорных станций отбойные пневматические | 1368 | 1011 | маш.-ч | маш.-ч | 1 | 0 | 146692532 | 46.16 | 0 | 76.96 | 0 | 0 | 0 | 76.96 | 0 | 0 | 1 | 1 | 1 | 1 | 0 | 0 | 1 | 1 | 0 | 46.16 |  | 0 | 2 | 27024153 | 2 | 32768 | 158 | 1 | 0 | 0 | 0 | 0 | 0 | 0 | 0 | 0 | 3552.4736 | 0 | 0 | 0 | 0 | 1 | 0 | 3552.4736 | 0 | 0 | 0 | 0 | 1 | 448.906 | 76.96 | 76.96 | 1 | 0
46 | 26994759 | 27022839 | 9415352 | 1 | 1 | 1 | 1 | 1-1040 |  | Рабочий строитель среднего разряда 4 | 1369 | 1013 | чел.-ч | чел.-ч | 1 | 0 | -1673341983 | 44.965 | 0 | 0 | 0 | 141.83 | 0 | 0 | 0 | 141.83 | 1 | 1 | 1 | 1 | 0 | 0 | 1 | 1 | 0 | 39.1 | *1,15 | 1 | 2 | 27022846 | 2 | 131072 | 159 | 1 | 0 | 0 | 0 | 0 | 0 | 0 | 0 | 0 | 0 | 0 | 5545.553 | 39.1 | 0 | 1 | 0 | 0 | 0 | 6377.3859 | 44.965 | 0 | 1 | 17.4914 | 141.83 | 141.83 | 1 | 0
46 | 26994759 | 27022839 | 121548 | 1 | 1 | 1 | 1 | 2 |  | Затраты труда машинистов | 608254 | 1013 | чел.час | чел.час | 1 | 0 | -185737400 | 17.4 | 0 | 0 | 0 | 0 | 0 | 0 | 0 | 0 | 1 | 1 | 1 | 1 | 0 | 0 | 1 | 1 | 0 | 13.92 | *1,25 | 2 | 2 | 27022847 | 1 | 0 | 160 | 1 | 0 | 0 | 0 | 0 | 0 | 0 | 0 | 0 | 0 | 0 | 0 | 0 | 13.92 | 1 | 0 | 0 | 0 | 0 | 0 | 17.4 | 1 | 6.7686 | 0 | 0 | 1 | 0
46 | 26994759 | 27022839 | 0 | 1 | 1 | 1 | 2 | 391602 | ФСЭМ 331801 пр.№31/пр от 30.01.2014 г. | Автобетононасос | 1368 | 1011 | маш.-ч | маш.-ч | 1 | 0 | 1848758713 | 17.4 | 0 | 658.15 | 0 | 0 | 0 | 658.15 | 0 | 0 | 1 | 1 | 1 | 1 | 0 | 0 | 1 | 1 | 0 | 13.92 | *1,25 | 0 | 1 | -1 | 0 | 0 |  | 1 | 0 | 0 | 0 | 0 | 0 | 0 | 0 | 0 | 9161.448 | 0 | 0 | 0 | 0 | 1 | 0 | 11451.81 | 0 | 0 | 0 | 0 | 1 | 6.7686 | 658.15 | 658.15 | 1 | 0
46 | 26994759 | 27022839 | 0 | 0 | 1 | 1 | 3 |  |  | Труба профильная 50*50*3 | 1348 | 1009 | т | т | 1000 | 0 | 2089251161 | 0.14 | 34745.76 | 0 | 0 | 0 | 34745.76 | 0 | 0 | 0 | 1 | 1 | 1 | 1 | 0 | 0 | 2 | 1 | 0 | 0.14 |  | 0 | 1 | -1 | 0 | 0 |  | 1 | 0 | 0 | 0 | 0 | 0 | 0 | 0 | 4864.4064 | 0 | 0 | 0 | 0 | 0 | 1 | 4864.4064 | 0 | 0 | 0 | 0 | 0 | 1 | 0.05446 | 34745.76 | 34745.76 | 1 | 0
46 | 26994759 | 27022839 | 24330261 | 1 | 1 | 1 | 3 | 102-0114 | ФССЦ 102-0114 пр.№31/пр от 30.01.2014 г. | Доски обрезные хвойных пород длиной 2-3,75 м, шириной 75-150 мм, толщиной 25 мм, IV сорта | 1339 | 1007 | м3 | м3 | 1 | 0 | -405691298 | 0.19 | 5508.47 | 0 | 0 | 0 | 5508.47 | 0 | 0 | 0 | 1 | 1 | 1 | 1 | 0 | 0 | 0 | 1 | 0 | 0.19 |  | 0 | 2 | 27022849 | 2 | 16384 | 162 | 1 | 0 | 0 | 0 | 0 | 0 | 0 | 0 | 1046.6093 | 0 | 0 | 0 | 0 | 0 | 1 | 1046.6093 | 0 | 0 | 0 | 0 | 0 | 1 | 0.07391 | 5508.47 | 5508.47 | 1 | 0
46 | 26994759 | 27022839 | 24786284 | 1 | 1 | 1 | 3 | 401-0046 | ФССЦ 401-0046 пр.№31/пр от 30.01.2014 г. | Бетон тяжелый, крупность заполнителя 40 мм, класс В15 (М200) | 1339 | 1007 | м3 | м3 | 1 | 0 | -349937075 | 25.5 | 4576.27 | 0 | 0 | 0 | 4576.27 | 0 | 0 | 0 | 1 | 1 | 1 | 1 | 0 | 0 | 0 | 1 | 0 | 25.5 |  | 0 | 2 | 27022850 | 2 | 16384 | 163 | 1 | 0 | 0 | 0 | 0 | 0 | 0 | 0 | 116694.885 | 0 | 0 | 0 | 0 | 0 | 1 | 116694.885 | 0 | 0 | 0 | 0 | 0 | 1 | 9.9195 | 4576.27 | 4576.27 | 1 | 0
47 | 26994759 | 26995384 | 9419296 | 1 | 1 | 1 | 1 | 1-1046 |  | Рабочий строитель среднего разряда 4,6 | 1369 | 1013 | чел.-ч | чел.-ч | 1 | 0 | -152249182 | 8.326 | 0 | 0 | 0 | 154.76 | 0 | 0 | 0 | 154.76 | 1 | 1 | 1 | 1 | 0 | 0 | 1 | 1 | 0 | 7.24 | *1,15 | 1 | 2 | 26995395 | 2 | 131072 | 165 | 1 | 0 | 0 | 0 | 0 | 0 | 0 | 0 | 0 | 0 | 0 | 1120.4624 | 7.24 | 0 | 1 | 0 | 0 | 0 | 1288.5318 | 8.326 | 0 | 1 | 383.6038 | 154.76 | 154.76 | 1 | 0
47 | 26994759 | 26995384 | 121548 | 1 | 1 | 1 | 1 | 2 |  | Затраты труда машинистов | 608254 | 1013 | чел.час | чел.час | 1 | 0 | -185737400 | 0.0125 | 0 | 0 | 0 | 0 | 0 | 0 | 0 | 0 | 1 | 1 | 1 | 1 | 0 | 0 | 1 | 1 | 0 | 0.01 | *1,25 | 2 | 2 | 26995396 | 1 | 0 | 166 | 1 | 0 | 0 | 0 | 0 | 0 | 0 | 0 | 0 | 0 | 0 | 0 | 0 | 0.01 | 1 | 0 | 0 | 0 | 0 | 0 | 0.0125 | 1 | 0.57591 | 0 | 0 | 1 | 0
47 | 26994759 | 26995384 | 24265924 | 1 | 1 | 1 | 2 | 030101 | ФСЭМ 030101 пр.№31/пр от 30.01.2014 г. | Автопогрузчики 5 т | 1368 | 1011 | маш.-ч | маш.-ч | 1 | 0 | 2138795948 | 0.0125 | 0 | 490.2 | 0 | 0 | 0 | 490.2 | 0 | 0 | 1 | 1 | 1 | 1 | 0 | 0 | 1 | 1 | 0 | 0.01 | *1,25 | 0 | 2 | 26995397 | 2 | 98304 | 167 | 1 | 0 | 0 | 0 | 0 | 0 | 0 | 0 | 0 | 4.902 | 0 | 0 | 0 | 0 | 1 | 0 | 6.1275 | 0 | 0 | 0 | 0 | 1 | 0.57591 | 490.2 | 490.2 | 1 | 0
47 | 26994759 | 26995384 | 24316761 | 1 | 1 | 1 | 2 | 030401 | ФСЭМ 030401 пр.№31/пр от 30.01.2014 г. | Лебедки электрические тяговым усилием до 5,79 кН (0,59 т) | 1368 | 1011 | маш.-ч | маш.-ч | 1 | 0 | 1793891640 | 0.0125 | 0 | 5.76 | 0 | 0 | 0 | 5.76 | 0 | 0 | 1 | 1 | 1 | 1 | 0 | 0 | 1 | 1 | 0 | 0.01 | *1,25 | 0 | 2 | 26995398 | 2 | 32768 | 168 | 1 | 0 | 0 | 0 | 0 | 0 | 0 | 0 | 0 | 0.0576 | 0 | 0 | 0 | 0 | 1 | 0 | 0.072 | 0 | 0 | 0 | 0 | 1 | 0.57591 | 5.76 | 5.76 | 1 | 0
47 | 26994759 | 26995384 | 24334494 | 1 | 1 | 1 | 2 | 333451 | ФСЭМ 333451 пр.№31/пр от 30.01.2014 г. | Горелки электрические для сварки пластмасс | 1368 | 1011 | маш.-ч | маш.-ч | 1 | 0 | -2087953370 | 0.5 | 0 | 45.88 | 0 | 0 | 0 | 45.88 | 0 | 0 | 1 | 1 | 1 | 1 | 0 | 0 | 1 | 1 | 0 | 0.4 | *1,25 | 0 | 2 | 26995399 | 2 | 32768 | 169 | 1 | 0 | 0 | 0 | 0 | 0 | 0 | 0 | 0 | 18.352 | 0 | 0 | 0 | 0 | 1 | 0 | 22.94 | 0 | 0 | 0 | 0 | 1 | 23.0365 | 45.88 | 45.88 | 1 | 0
47 | 26994759 | 26995384 | 24262102 | 1 | 1 | 1 | 2 | 400001 | ФСЭМ 400001 пр.№31/пр от 30.01.2014 г. | Автомобили бортовые, грузоподъемность до 5 т | 1368 | 1011 | маш.-ч | маш.-ч | 1 | 0 | 596191924 | 0.0125 | 0 | 691.3 | 0 | 0 | 0 | 691.3 | 0 | 0 | 1 | 1 | 1 | 1 | 0 | 0 | 1 | 1 | 0 | 0.01 | *1,25 | 0 | 2 | 26995400 | 2 | 98304 | 170 | 1 | 0 | 0 | 0 | 0 | 0 | 0 | 0 | 0 | 6.913 | 0 | 0 | 0 | 0 | 1 | 0 | 8.6412 | 0 | 0 | 0 | 0 | 1 | 0.57591 | 691.3 | 691.3 | 1 | 0
47 | 26994759 | 26995384 | 24317480 | 1 | 1 | 1 | 3 | 101-0069 | ФССЦ 101-0069 пр.№31/пр от 30.01.2014 г. | Бензин авиационный Б-70 | 1348 | 1009 | т | т | 1000 | 0 | -1859422848 | 0.00028 | 39874.56 | 0 | 0 | 0 | 39874.56 | 0 | 0 | 0 | 1 | 1 | 1 | 1 | 0 | 0 | 0 | 1 | 0 | 0.00028 |  | 0 | 2 | 26995401 | 2 | 16384 | 171 | 1 | 0 | 0 | 0 | 0 | 0 | 0 | 0 | 11.1649 | 0 | 0 | 0 | 0 | 0 | 1 | 11.1649 | 0 | 0 | 0 | 0 | 0 | 1 | 0.0129 | 39874.56 | 39874.56 | 1 | 0
47 | 26994759 | 26995384 | 24334447 | 1 | 1 | 1 | 3 | 101-0329 | ФССЦ 101-0329 пр.№31/пр от 30.01.2014 г. | Клей 88-СА | 1346 | 1009 | кг | кг | 1 | 0 | 1375923348 | 1.6 | 247.12 | 0 | 0 | 0 | 247.12 | 0 | 0 | 0 | 1 | 1 | 1 | 1 | 0 | 0 | 0 | 1 | 0 | 1.6 |  | 0 | 2 | 26995402 | 2 | 16384 | 172 | 1 | 0 | 0 | 0 | 0 | 0 | 0 | 0 | 395.392 | 0 | 0 | 0 | 0 | 0 | 1 | 395.392 | 0 | 0 | 0 | 0 | 0 | 1 | 73.7168 | 247.12 | 247.12 | 1 | 0
47 | 26994759 | 26995384 | 24334448 | 1 | 1 | 1 | 3 | 113-0264 | ФССЦ 113-0264 пр.№31/пр от 30.01.2014 г. | Эфир этиловый технический | 1348 | 1009 | т | т | 1000 | 0 | 284443302 | 0.00028 | 81420 | 0 | 0 | 0 | 81420 | 0 | 0 | 0 | 1 | 1 | 1 | 1 | 0 | 0 | 0 | 1 | 0 | 0.00028 |  | 0 | 2 | 26995403 | 2 | 16384 | 173 | 1 | 0 | 0 | 0 | 0 | 0 | 0 | 0 | 22.7976 | 0 | 0 | 0 | 0 | 0 | 1 | 22.7976 | 0 | 0 | 0 | 0 | 0 | 1 | 0.0129 | 81420 | 81420 | 1 | 0
47 | 26994759 | 26995384 | 24334475 | 1 | 1 | 1 | 3 | 113-0360 | ФССЦ 113-0360 пр.№31/пр от 30.01.2014 г. | Пластины полиизобутиленовые ПСГ | 1348 | 1009 | т | т | 1000 | 0 | -1238732844 | 0.0076 | 183264 | 0 | 0 | 0 | 183264 | 0 | 0 | 0 | 1 | 1 | 1 | 1 | 0 | 0 | 0 | 1 | 0 | 0.0076 |  | 0 | 2 | 26995404 | 2 | 16384 | 174 | 1 | 0 | 0 | 0 | 0 | 0 | 0 | 0 | 1392.8064 | 0 | 0 | 0 | 0 | 0 | 1 | 1392.8064 | 0 | 0 | 0 | 0 | 0 | 1 | 0.35015 | 183264 | 183264 | 1 | 0
48 | 26994759 | 26995405 | 9419296 | 1 | 1 | 1 | 1 | 1-1046 |  | Рабочий строитель среднего разряда 4,6 | 1369 | 1013 | чел.-ч | чел.-ч | 1 | 0 | -152249182 | 4.4045 | 0 | 0 | 0 | 154.76 | 0 | 0 | 0 | 154.76 | 1 | 1 | 1 | 1 | 0 | 0 | 1 | 1 | 0 | 3.83 | *1,15 | 1 | 2 | 26995417 | 2 | 131072 | 175 | 1 | 0 | 0 | 0 | 0 | 0 | 0 | 0 | 0 | 0 | 0 | 592.7308 | 3.83 | 0 | 1 | 0 | 0 | 0 | 681.6404 | 4.4045 | 0 | 1 | 202.9285 | 154.76 | 154.76 | 1 | 0
48 | 26994759 | 26995405 | 121548 | 1 | 1 | 1 | 1 | 2 |  | Затраты труда машинистов | 608254 | 1013 | чел.час | чел.час | 1 | 0 | -185737400 | 0.175 | 0 | 0 | 0 | 0 | 0 | 0 | 0 | 0 | 1 | 1 | 1 | 1 | 0 | 0 | 1 | 1 | 0 | 0.14 | *1,25 | 2 | 2 | 26995418 | 1 | 0 | 176 | 1 | 0 | 0 | 0 | 0 | 0 | 0 | 0 | 0 | 0 | 0 | 0 | 0 | 0.14 | 1 | 0 | 0 | 0 | 0 | 0 | 0.175 | 1 | 8.0628 | 0 | 0 | 1 | 0
48 | 26994759 | 26995405 | 24265924 | 1 | 1 | 1 | 2 | 030101 | ФСЭМ 030101 пр.№31/пр от 30.01.2014 г. | Автопогрузчики 5 т | 1368 | 1011 | маш.-ч | маш.-ч | 1 | 0 | 2138795948 | 0.0125 | 0 | 490.2 | 0 | 0 | 0 | 490.2 | 0 | 0 | 1 | 1 | 1 | 1 | 0 | 0 | 1 | 1 | 0 | 0.01 | *1,25 | 0 | 2 | 26995419 | 2 | 98304 | 177 | 1 | 0 | 0 | 0 | 0 | 0 | 0 | 0 | 0 | 4.902 | 0 | 0 | 0 | 0 | 1 | 0 | 6.1275 | 0 | 0 | 0 | 0 | 1 | 0.57591 | 490.2 | 490.2 | 1 | 0
48 | 26994759 | 26995405 | 24316761 | 1 | 1 | 1 | 2 | 030401 | ФСЭМ 030401 пр.№31/пр от 30.01.2014 г. | Лебедки электрические тяговым усилием до 5,79 кН (0,59 т) | 1368 | 1011 | маш.-ч | маш.-ч | 1 | 0 | 1793891640 | 0.025 | 0 | 5.76 | 0 | 0 | 0 | 5.76 | 0 | 0 | 1 | 1 | 1 | 1 | 0 | 0 | 1 | 1 | 0 | 0.02 | *1,25 | 0 | 2 | 26995420 | 2 | 32768 | 178 | 1 | 0 | 0 | 0 | 0 | 0 | 0 | 0 | 0 | 0.1152 | 0 | 0 | 0 | 0 | 1 | 0 | 0.144 | 0 | 0 | 0 | 0 | 1 | 1.1518 | 5.76 | 5.76 | 1 | 0
48 | 26994759 | 26995405 | 24313971 | 1 | 1 | 1 | 2 | 110901 | ФСЭМ 110901 пр.№31/пр от 30.01.2014 г. | Растворосмесители передвижные 65 л | 1368 | 1011 | маш.-ч | маш.-ч | 1 | 0 | -1768163559 | 0.05 | 0 | 143.88 | 0 | 0 | 0 | 143.88 | 0 | 0 | 1 | 1 | 1 | 1 | 0 | 0 | 1 | 1 | 0 | 0.04 | *1,25 | 0 | 2 | 26995421 | 2 | 98304 | 179 | 1 | 0 | 0 | 0 | 0 | 0 | 0 | 0 | 0 | 5.7552 | 0 | 0 | 0 | 0 | 1 | 0 | 7.194 | 0 | 0 | 0 | 0 | 1 | 2.3037 | 143.88 | 143.88 | 1 | 0
48 | 26994759 | 26995405 | 24330881 | 1 | 1 | 1 | 2 | 331400 | ФСЭМ 331400 пр.№31/пр от 30.01.2014 г. | Станок камнерезный универсальный | 1368 | 1011 | маш.-ч | маш.-ч | 1 | 0 | 652299674 | 0.1125 | 0 | 210.6 | 0 | 0 | 0 | 210.6 | 0 | 0 | 1 | 1 | 1 | 1 | 0 | 0 | 1 | 1 | 0 | 0.09 | *1,25 | 0 | 2 | 26995422 | 2 | 98304 | 180 | 1 | 0 | 0 | 0 | 0 | 0 | 0 | 0 | 0 | 18.954 | 0 | 0 | 0 | 0 | 1 | 0 | 23.6925 | 0 | 0 | 0 | 0 | 1 | 5.1832 | 210.6 | 210.6 | 1 | 0
48 | 26994759 | 26995405 | 24262102 | 1 | 1 | 1 | 2 | 400001 | ФСЭМ 400001 пр.№31/пр от 30.01.2014 г. | Автомобили бортовые, грузоподъемность до 5 т | 1368 | 1011 | маш.-ч | маш.-ч | 1 | 0 | 596191924 | 0.075 | 0 | 691.3 | 0 | 0 | 0 | 691.3 | 0 | 0 | 1 | 1 | 1 | 1 | 0 | 0 | 1 | 1 | 0 | 0.06 | *1,25 | 0 | 2 | 26995423 | 2 | 98304 | 181 | 1 | 0 | 0 | 0 | 0 | 0 | 0 | 0 | 0 | 41.478 | 0 | 0 | 0 | 0 | 1 | 0 | 51.8475 | 0 | 0 | 0 | 0 | 1 | 3.4555 | 691.3 | 691.3 | 1 | 0
48 | 26994759 | 26995405 | 24330345 | 1 | 1 | 1 | 3 | 101-2313 | ФССЦ 101-2313 пр.№31/пр от 30.01.2014 г. | Натрий кремнефтористый технический, сорт I | 1348 | 1009 | т | т | 1000 | 0 | -1842594342 | 0.00127 | 49868.65 | 0 | 0 | 0 | 49868.65 | 0 | 0 | 0 | 1 | 1 | 1 | 1 | 0 | 0 | 0 | 1 | 0 | 0.00127 |  | 0 | 2 | 26995424 | 2 | 16384 | 182 | 1 | 0 | 0 | 0 | 0 | 0 | 0 | 0 | 63.3332 | 0 | 0 | 0 | 0 | 0 | 1 | 63.3332 | 0 | 0 | 0 | 0 | 0 | 1 | 0.058513 | 49868.65 | 49868.65 | 1 | 0
48 | 26994759 | 26995405 | 24330346 | 1 | 1 | 1 | 3 | 101-2319 | ФССЦ 101-2319 пр.№31/пр от 30.01.2014 г. | Стекло натриевое жидкое каустическое | 1348 | 1009 | т | т | 1000 | 0 | -463722913 | 0.00847 | 37674 | 0 | 0 | 0 | 37674 | 0 | 0 | 0 | 1 | 1 | 1 | 1 | 0 | 0 | 0 | 1 | 0 | 0.00847 |  | 0 | 2 | 26995425 | 2 | 16384 | 183 | 1 | 0 | 0 | 0 | 0 | 0 | 0 | 0 | 319.0988 | 0 | 0 | 0 | 0 | 0 | 1 | 319.0988 | 0 | 0 | 0 | 0 | 0 | 1 | 0.39024 | 37674 | 37674 | 1 | 0
48 | 26994759 | 26995405 | 24332683 | 1 | 1 | 1 | 3 | 113-0132 | ФССЦ 113-0132 пр.№31/пр от 30.01.2014 г. | Плитки кислотоупорные шамотные квадратные и прямоугольные толщиной 35 мм | 1327 | 1005 | м2 | м2 | 1 | 0 | -584050381 | 1.02 | 1758 | 0 | 0 | 0 | 1758 | 0 | 0 | 0 | 1 | 1 | 1 | 1 | 0 | 0 | 0 | 1 | 0 | 1.02 |  | 0 | 2 | 26995426 | 2 | 16384 | 184 | 1 | 0 | 0 | 0 | 0 | 0 | 0 | 0 | 1793.16 | 0 | 0 | 0 | 0 | 0 | 1 | 1793.16 | 0 | 0 | 0 | 0 | 0 | 1 | 46.9945 | 1758 | 1758 | 1 | 0
48 | 26994759 | 26995405 | 24330556 | 1 | 1 | 1 | 3 | 113-0310 | ФССЦ 113-0310 пр.№31/пр от 30.01.2014 г. | Порошок № 2 для кислотоупорной замазки | 1348 | 1009 | т | т | 1000 | 0 | -494962278 | 0.0189 | 16798.8 | 0 | 0 | 0 | 16798.8 | 0 | 0 | 0 | 1 | 1 | 1 | 1 | 0 | 0 | 0 | 1 | 0 | 0.0189 |  | 0 | 2 | 26995427 | 2 | 16384 | 185 | 1 | 0 | 0 | 0 | 0 | 0 | 0 | 0 | 317.4973 | 0 | 0 | 0 | 0 | 0 | 1 | 317.4973 | 0 | 0 | 0 | 0 | 0 | 1 | 0.87078 | 16798.8 | 16798.8 | 1 | 0
49 | 26994759 | 26995428 | 9419296 | 1 | 1 | 1 | 1 | 1-1046 |  | Рабочий строитель среднего разряда 4,6 | 1369 | 1013 | чел.-ч | чел.-ч | 1 | 0 | -152249182 | 2.438 | 0 | 0 | 0 | 154.76 | 0 | 0 | 0 | 154.76 | 1 | 1 | 1 | 1 | 0 | 0 | 1 | 1 | 0 | 2.12 | *1,15 | 1 | 2 | 26995439 | 2 | 131072 | 186 | 1 | 0 | 0 | 0 | 0 | 0 | 0 | 0 | 0 | 0 | 0 | 328.0912 | 2.12 | 0 | 1 | 0 | 0 | 0 | 377.3049 | 2.438 | 0 | 1 | 112.326 | 154.76 | 154.76 | 1 | 0
49 | 26994759 | 26995428 | 121548 | 1 | 1 | 1 | 1 | 2 |  | Затраты труда машинистов | 608254 | 1013 | чел.час | чел.час | 1 | 0 | -185737400 | 0.0625 | 0 | 0 | 0 | 0 | 0 | 0 | 0 | 0 | 1 | 1 | 1 | 1 | 0 | 0 | 1 | 1 | 0 | 0.05 | *1,25 | 2 | 2 | 26995440 | 1 | 0 | 187 | 1 | 0 | 0 | 0 | 0 | 0 | 0 | 0 | 0 | 0 | 0 | 0 | 0 | 0.05 | 1 | 0 | 0 | 0 | 0 | 0 | 0.0625 | 1 | 2.8796 | 0 | 0 | 1 | 0
49 | 26994759 | 26995428 | 24265924 | 1 | 1 | 1 | 2 | 030101 | ФСЭМ 030101 пр.№31/пр от 30.01.2014 г. | Автопогрузчики 5 т | 1368 | 1011 | маш.-ч | маш.-ч | 1 | 0 | 2138795948 | 0.0125 | 0 | 490.2 | 0 | 0 | 0 | 490.2 | 0 | 0 | 1 | 1 | 1 | 1 | 0 | 0 | 1 | 1 | 0 | 0.01 | *1,25 | 0 | 2 | 26995441 | 2 | 98304 | 188 | 1 | 0 | 0 | 0 | 0 | 0 | 0 | 0 | 0 | 4.902 | 0 | 0 | 0 | 0 | 1 | 0 | 6.1275 | 0 | 0 | 0 | 0 | 1 | 0.57591 | 490.2 | 490.2 | 1 | 0
49 | 26994759 | 26995428 | 24313971 | 1 | 1 | 1 | 2 | 110901 | ФСЭМ 110901 пр.№31/пр от 30.01.2014 г. | Растворосмесители передвижные 65 л | 1368 | 1011 | маш.-ч | маш.-ч | 1 | 0 | -1768163559 | 0.05 | 0 | 143.88 | 0 | 0 | 0 | 143.88 | 0 | 0 | 1 | 1 | 1 | 1 | 0 | 0 | 1 | 1 | 0 | 0.04 | *1,25 | 0 | 2 | 26995442 | 2 | 98304 | 189 | 1 | 0 | 0 | 0 | 0 | 0 | 0 | 0 | 0 | 5.7552 | 0 | 0 | 0 | 0 | 1 | 0 | 7.194 | 0 | 0 | 0 | 0 | 1 | 2.3037 | 143.88 | 143.88 | 1 | 0
49 | 26994759 | 26995428 | 24262102 | 1 | 1 | 1 | 2 | 400001 | ФСЭМ 400001 пр.№31/пр от 30.01.2014 г. | Автомобили бортовые, грузоподъемность до 5 т | 1368 | 1011 | маш.-ч | маш.-ч | 1 | 0 | 596191924 | 0.0125 | 0 | 691.3 | 0 | 0 | 0 | 691.3 | 0 | 0 | 1 | 1 | 1 | 1 | 0 | 0 | 1 | 1 | 0 | 0.01 | *1,25 | 0 | 2 | 26995443 | 2 | 98304 | 190 | 1 | 0 | 0 | 0 | 0 | 0 | 0 | 0 | 0 | 6.913 | 0 | 0 | 0 | 0 | 1 | 0 | 8.6412 | 0 | 0 | 0 | 0 | 1 | 0.57591 | 691.3 | 691.3 | 1 | 0
49 | 26994759 | 26995428 | 24323079 | 1 | 1 | 1 | 3 | 113-0003 | ФССЦ 113-0003 пр.№31/пр от 30.01.2014 г. | Ацетон технический, сорт I | 1348 | 1009 | т | т | 1000 | 0 | 2016411689 | 7e-05 | 132200 | 0 | 0 | 0 | 132200 | 0 | 0 | 0 | 1 | 1 | 1 | 1 | 0 | 0 | 0 | 1 | 0 | 7e-05 |  | 0 | 2 | 26995445 | 2 | 16384 | 192 | 1 | 0 | 0 | 0 | 0 | 0 | 0 | 0 | 9.254 | 0 | 0 | 0 | 0 | 0 | 1 | 9.254 | 0 | 0 | 0 | 0 | 0 | 1 | 0.0032251 | 132200 | 132200 | 1 | 0
49 | 26994759 | 26995428 | 24323720 | 1 | 1 | 1 | 3 | 113-0152 | ФССЦ 113-0152 пр.№31/пр от 30.01.2014 г. | Полиэтиленполиамин (ПЭПА) технический, марка А | 1348 | 1009 | т | т | 1000 | 0 | -1188812599 | 5e-05 | 658043.5 | 0 | 0 | 0 | 658043.5 | 0 | 0 | 0 | 1 | 1 | 1 | 1 | 0 | 0 | 0 | 1 | 0 | 5e-05 |  | 0 | 2 | 26995446 | 2 | 16384 | 193 | 1 | 0 | 0 | 0 | 0 | 0 | 0 | 0 | 32.9022 | 0 | 0 | 0 | 0 | 0 | 1 | 32.9022 | 0 | 0 | 0 | 0 | 0 | 1 | 0.0023036 | 658043.5 | 658043.5 | 1 | 0
49 | 26994759 | 26995428 | 24330608 | 1 | 1 | 1 | 3 | 113-0163 | ФССЦ 113-0163 пр.№31/пр от 30.01.2014 г. | Смола эпоксидная марки ЭД-20 | 1348 | 1009 | т | т | 1000 | 0 | -774022363 | 0.0005 | 498000 | 0 | 0 | 0 | 498000 | 0 | 0 | 0 | 1 | 1 | 1 | 1 | 0 | 0 | 0 | 1 | 0 | 0.0005 |  | 0 | 2 | 26995447 | 2 | 16384 | 194 | 1 | 0 | 0 | 0 | 0 | 0 | 0 | 0 | 249 | 0 | 0 | 0 | 0 | 0 | 1 | 249 | 0 | 0 | 0 | 0 | 0 | 1 | 0.023037 | 498000 | 498000 | 1 | 0
49 | 26994759 | 26995428 | 24330556 | 1 | 1 | 1 | 3 | 113-0310 | ФССЦ 113-0310 пр.№31/пр от 30.01.2014 г. | Порошок № 2 для кислотоупорной замазки | 1348 | 1009 | т | т | 1000 | 0 | -494962278 | 0.00012 | 16798.8 | 0 | 0 | 0 | 16798.8 | 0 | 0 | 0 | 1 | 1 | 1 | 1 | 0 | 0 | 1 | 1 | 0 | 0.00012 |  | 0 | 2 | 26995448 | 2 | 16384 | 195 | 1 | 0 | 0 | 0 | 0 | 0 | 0 | 0 | 2.0159 | 0 | 0 | 0 | 0 | 0 | 1 | 2.0159 | 0 | 0 | 0 | 0 | 0 | 1 | 0.0055288 | 16798.8 | 16798.8 | 1 | 0
49 | 26994759 | 26995428 | 24323719 | 1 | 1 | 1 | 3 | 113-0338 | ФССЦ 113-0338 пр.№31/пр от 30.01.2014 г. | Дибутилфталат технический, сорт I | 1348 | 1009 | т | т | 1000 | 0 | -1951853478 | 5e-05 | 350700.9 | 0 | 0 | 0 | 350700.9 | 0 | 0 | 0 | 1 | 1 | 1 | 1 | 0 | 0 | 0 | 1 | 0 | 5e-05 |  | 0 | 2 | 26995449 | 2 | 16384 | 196 | 1 | 0 | 0 | 0 | 0 | 0 | 0 | 0 | 17.535 | 0 | 0 | 0 | 0 | 0 | 1 | 17.535 | 0 | 0 | 0 | 0 | 0 | 1 | 0.0023036 | 350700.9 | 350700.9 | 1 | 0
50 | 26994759 | 26995484 | 9415808 | 1 | 1 | 1 | 1 | 1-1024 |  | Рабочий строитель среднего разряда 2,4 | 1369 | 1013 | чел.-ч | чел.-ч | 1 | 0 | 586545355 | 103.91 | 0 | 0 | 0 | 119.25 | 0 | 0 | 0 | 119.25 | 1 | 1 | 1 | 1 | 0 | 0 | 1 | 1 | 0 | 103.91 |  | 1 | 2 | 26995488 | 2 | 131072 | 197 | 1 | 0 | 0 | 0 | 0 | 0 | 0 | 0 | 0 | 0 | 0 | 12391.2675 | 103.91 | 0 | 1 | 0 | 0 | 0 | 12391.2675 | 103.91 | 0 | 1 | 7.5854 | 119.25 | 119.25 | 1 | 0
50 | 26994759 | 26995484 | 121548 | 1 | 1 | 1 | 1 | 2 |  | Затраты труда машинистов | 608254 | 1013 | чел.час | чел.час | 1 | 0 | -185737400 | 7.74 | 0 | 0 | 0 | 0 | 0 | 0 | 0 | 0 | 1 | 1 | 1 | 1 | 0 | 0 | 0 | 1 | 0 | 7.74 |  | 2 | 2 | 26995489 | 1 | 0 | 198 | 1 | 0 | 0 | 0 | 0 | 0 | 0 | 0 | 0 | 0 | 0 | 0 | 0 | 7.74 | 1 | 0 | 0 | 0 | 0 | 0 | 7.74 | 1 | 0.56502 | 0 | 0 | 1 | 0
50 | 26994759 | 26995484 | 24312004 | 1 | 1 | 1 | 2 | 030954 | ФСЭМ 030954 пр.№31/пр от 30.01.2014 г. | Подъемники грузоподъемностью до 500 кг одномачтовые, высота подъема 45 м | 1368 | 1011 | маш.-ч | маш.-ч | 1 | 0 | 1499254570 | 7.74 | 0 | 246.77 | 0 | 0 | 0 | 246.77 | 0 | 0 | 1 | 1 | 1 | 1 | 0 | 0 | 1 | 1 | 0 | 7.74 |  | 0 | 2 | 26995490 | 2 | 98304 | 199 | 1 | 0 | 0 | 0 | 0 | 0 | 0 | 0 | 0 | 1909.9998 | 0 | 0 | 0 | 0 | 1 | 0 | 1909.9998 | 0 | 0 | 0 | 0 | 1 | 0.56502 | 246.77 | 246.77 | 1 | 0
51 | 26994759 | 26995491 | 9417175 | 1 | 1 | 1 | 1 | 1-1043 |  | Рабочий строитель среднего разряда 4,3 | 1369 | 1013 | чел.-ч | чел.-ч | 1 | 0 | -708165982 | 3.197 | 0 | 0 | 0 | 148.4 | 0 | 0 | 0 | 148.4 | 1 | 1 | 1 | 1 | 0 | 0 | 1 | 1 | 0 | 2.78 | *1,15 | 1 | 2 | 26995501 | 2 | 131072 | 200 | 1 | 0 | 0 | 0 | 0 | 0 | 0 | 0 | 0 | 0 | 0 | 412.552 | 2.78 | 0 | 1 | 0 | 0 | 0 | 474.4348 | 3.197 | 0 | 1 | 23.3381 | 148.4 | 148.4 | 1 | 0
51 | 26994759 | 26995491 | 21285419 | 1 | 1 | 1 | 2 | 040502 | ФСЭМ (2009), сб.04,поз.0502 | Установки для сварки ручной дуговой (постоянного тока) | 1368 | 1011 | маш.-ч | маш.-ч | 1 | 0 | 1145075814 | 0.9125 | 0 | 33.39 | 0 | 0 | 0 | 33.39 | 0 | 0 | 1 | 1 | 1 | 1 | 0 | 0 | 1 | 1 | 0 | 0.73 | *1,25 | 0 | 2 | 26995502 | 2 | 32768 | 201 | 1 | 0 | 0 | 0 | 0 | 0 | 0 | 0 | 0 | 24.3747 | 0 | 0 | 0 | 0 | 1 | 0 | 30.4684 | 0 | 0 | 0 | 0 | 1 | 6.6612 | 33.39 | 33.39 | 1 | 0
51 | 26994759 | 26995491 | 21331417 | 1 | 1 | 1 | 2 | 134041 | ФСЭМ (2009), сб.13,поз.4041 | Шуруповерт | 1368 | 1011 | маш.-ч | маш.-ч | 1 | 0 | -161196313 | 0.9625 | 0 | 11.91 | 0 | 0 | 0 | 11.91 | 0 | 0 | 1 | 1 | 1 | 1 | 0 | 0 | 1 | 1 | 0 | 0.77 | *1,25 | 0 | 2 | 26995503 | 2 | 32768 | 202 | 1 | 0 | 0 | 0 | 0 | 0 | 0 | 0 | 0 | 9.1707 | 0 | 0 | 0 | 0 | 1 | 0 | 11.4634 | 0 | 0 | 0 | 0 | 1 | 7.0263 | 11.91 | 11.91 | 1 | 0
51 | 26994759 | 26995491 | 21322901 | 1 | 1 | 1 | 2 | 331451 | ФСЭМ (2009), сб.33,поз.1451 | Перфораторы электрические | 1368 | 1011 | маш.-ч | маш.-ч | 1 | 0 | 1523088608 | 0.9125 | 0 | 8.26 | 0 | 0 | 0 | 8.26 | 0 | 0 | 1 | 1 | 1 | 1 | 0 | 0 | 1 | 1 | 0 | 0.73 | *1,25 | 0 | 2 | 26995504 | 2 | 32768 | 203 | 1 | 0 | 0 | 0 | 0 | 0 | 0 | 0 | 0 | 6.0298 | 0 | 0 | 0 | 0 | 1 | 0 | 7.5373 | 0 | 0 | 0 | 0 | 1 | 6.6612 | 8.26 | 8.26 | 1 | 0
51 | 26994759 | 26995491 | 0 | 0 | 1 | 1 | 3 |  |  | Доводчик дверной | 1354 | 1010 | шт. | шт. | 1 | 0 | -143820494 | 0.29412 | 1278.56 | 0 | 0 | 0 | 1278.56 | 0 | 0 | 0 | 1 | 1 | 1 | 1 | 0 | 0 | 2 | 1 | 0 | 0.29412 |  | 0 | 1 | -1 | 0 | 0 |  | 1 | 0 | 0 | 0 | 0 | 0 | 0 | 0 | 376.0471 | 0 | 0 | 0 | 0 | 0 | 1 | 376.0471 | 0 | 0 | 0 | 0 | 0 | 1 | 2.1471 | 1278.56 | 1278.56 | 1 | 0
51 | 26994759 | 26995491 | 21307204 | 1 | 1 | 1 | 3 | 101-1513 | ФССЦ (2010) ч.1, раздел01, поз.1513 | Электроды | 1348 | 1009 | т | т | 1000 | 0 | 1096556115 | 8e-05 | 73728.81 | 0 | 0 | 0 | 73728.81 | 0 | 0 | 0 | 1 | 1 | 1 | 1 | 0 | 0 | 0 | 1 | 0 | 8e-05 |  | 0 | 2 | 26995506 | 2 | 16384 | 205 | 1 | 0 | 0 | 0 | 0 | 0 | 0 | 0 | 5.8983 | 0 | 0 | 0 | 0 | 0 | 1 | 5.8983 | 0 | 0 | 0 | 0 | 0 | 1 | 0.000584 | 73728.81 | 73728.81 | 1 | 0
51 | 26994759 | 26995491 | 21331961 | 1 | 1 | 1 | 3 | 101-1929 | ФССЦ (2010) ч.1, раздел01, поз.1929 | Болты анкерные | 1348 | 1009 | т | т | 1000 | 0 | 595706257 | 0.003 | 98305.08 | 0 | 0 | 0 | 98305.08 | 0 | 0 | 0 | 1 | 1 | 1 | 1 | 0 | 0 | 0 | 1 | 0 | 0.003 |  | 0 | 2 | 26995507 | 2 | 16384 | 206 | 1 | 0 | 0 | 0 | 0 | 0 | 0 | 0 | 294.9152 | 0 | 0 | 0 | 0 | 0 | 1 | 294.9152 | 0 | 0 | 0 | 0 | 0 | 1 | 0.0219 | 98305.08 | 98305.08 | 1 | 0
51 | 26994759 | 26995491 | 21339616 | 1 | 1 | 1 | 3 | 101-3661 | ФССЦ (2011) 101-3661, пр. №356 от 21 июля 2011 г. | Пена монтажная | 1354 | 1010 | шт. | шт. | 1 | 0 | 1417586338 | 0.18966 | 279.66 | 0 | 0 | 0 | 279.66 | 0 | 0 | 0 | 1 | 1 | 1 | 1 | 0 | 0 | 0 | 1 | 0 | 0.18966 |  | 0 | 2 | 26995508 | 2 | 22528 | 207 | 1 | 0 | 0 | 0 | 0 | 0 | 0 | 0 | 53.039 | 0 | 0 | 0 | 0 | 0 | 1 | 53.039 | 0 | 0 | 0 | 0 | 0 | 1 | 1.3845 | 279.66 | 279.66 | 1 | 0
51 | 26994759 | 26995491 | 21339619 | 1 | 1 | 1 | 3 | 203-9009 | ФССЦ (2010) ч.2, раздел03, поз.9009 | Дверь противопожарная металлическая | 1354 | 1010 | шт. | шт. | 1 | 0 | -1423375278 | 0.27397 | 21868.64 | 0 | 0 | 0 | 21868.64 | 0 | 0 | 0 | 1 | 1 | 1 | 1 | 1 | 0 | 0 | 1 | 0 | 0.27397 |  | 0 | 2 | 26995509 | 2 | 22528 | 208 | 1 | 0 | 0 | 0 | 0 | 0 | 0 | 0 | 5991.4082 | 0 | 0 | 0 | 0 | 0 | 1 | 5991.4082 | 0 | 0 | 0 | 0 | 0 | 1 | 2 | 21868.64 | 21868.64 | 1 | 0
52 | 26994759 | 26995510 | 9415639 | 1 | 1 | 1 | 1 | 1-1031 |  | Рабочий строитель среднего разряда 3,1 | 1369 | 1013 | чел.-ч | чел.-ч | 1 | 0 | -1776080102 | 80.73 | 0 | 0 | 0 | 127.31 | 0 | 0 | 0 | 127.31 | 1 | 1 | 1 | 1 | 0 | 0 | 1 | 1 | 0 | 70.2 | *1,15 | 1 | 2 | 26995516 | 2 | 131072 | 209 | 1 | 0 | 0 | 0 | 0 | 0 | 0 | 0 | 0 | 0 | 0 | 8937.162 | 70.2 | 0 | 1 | 0 | 0 | 0 | 10277.7363 | 80.73 | 0 | 1 | 28.1748 | 127.31 | 127.31 | 1 | 0
52 | 26994759 | 26995510 | 21280770 | 1 | 1 | 1 | 2 | 400001 | ФСЭМ (2009), сб.40,поз.0001 | Автомобили бортовые, грузоподъемность до 5 т | 1368 | 1011 | маш.-ч | маш.-ч | 1 | 0 | -516600551 | 0.225 | 0 | 691.3 | 0 | 0 | 0 | 691.3 | 0 | 0 | 1 | 1 | 1 | 1 | 0 | 0 | 1 | 1 | 0 | 0.18 | *1,25 | 0 | 2 | 26995517 | 2 | 98304 | 210 | 1 | 0 | 0 | 0 | 0 | 0 | 0 | 0 | 0 | 124.434 | 0 | 0 | 0 | 0 | 1 | 0 | 155.5425 | 0 | 0 | 0 | 0 | 1 | 0.078525 | 691.3 | 691.3 | 1 | 0
52 | 26994759 | 26995510 | 21333989 | 1 | 1 | 1 | 3 | 101-9087 | ФССЦ (2010) ч.1, раздел01, поз.9087 | Детали деревянные лесов | 1339 | 1007 | м3 | м3 | 1 | 0 | -1331700974 | 0.008 | 5508.47 | 0 | 0 | 0 | 5508.47 | 0 | 0 | 0 | 1 | 1 | 1 | 1 | 0 | 0 | 0 | 1 | 0 | 0.008 |  | 0 | 2 | 26995518 | 2 | 16384 | 211 | 1 | 0 | 0 | 0 | 0 | 0 | 0 | 0 | 44.0678 | 0 | 0 | 0 | 0 | 0 | 1 | 44.0678 | 0 | 0 | 0 | 0 | 0 | 1 | 0.002792 | 5508.47 | 5508.47 | 1 | 0
52 | 26994759 | 26995510 | 21333990 | 1 | 1 | 1 | 3 | 101-9093 | ФССЦ (2010) ч.1, раздел01, поз.9093 | Детали стальных трубчатых лесов | 1348 | 1009 | т | т | 1000 | 0 | 765189365 | 0.029 | 76221.72 | 0 | 0 | 0 | 76221.72 | 0 | 0 | 0 | 1 | 1 | 1 | 1 | 0 | 0 | 0 | 1 | 0 | 0.029 |  | 0 | 2 | 26995519 | 2 | 16384 | 212 | 1 | 0 | 0 | 0 | 0 | 0 | 0 | 0 | 2210.4299 | 0 | 0 | 0 | 0 | 0 | 1 | 2210.4299 | 0 | 0 | 0 | 0 | 0 | 1 | 0.010121 | 76221.72 | 76221.72 | 1 | 0
52 | 26994759 | 26995510 | 21320125 | 1 | 1 | 1 | 3 | 203-0514 | ФССЦ (2010) ч.2, раздел03, поз.0514 | Щиты настила | 1327 | 1005 | м2 | м2 | 1 | 0 | 66337800 | 5.5 | 322.03 | 0 | 0 | 0 | 322.03 | 0 | 0 | 0 | 1 | 1 | 1 | 1 | 0 | 0 | 0 | 1 | 0 | 5.5 |  | 0 | 2 | 26995520 | 2 | 16384 | 213 | 1 | 0 | 0 | 0 | 0 | 0 | 0 | 0 | 1771.165 | 0 | 0 | 0 | 0 | 0 | 1 | 1771.165 | 0 | 0 | 0 | 0 | 0 | 1 | 1.9195 | 322.03 | 322.03 | 1 | 0
53 | 26994759 | 26995532 | 9430554 | 1 | 1 | 1 | 1 | 1-1011 |  | Рабочий строитель среднего разряда 1,1 | 1369 | 1013 | чел.-ч | чел.-ч | 1 | 0 | 69794526 | 214.32 | 0 | 0 | 0 | 106.95 | 0 | 0 | 0 | 106.95 | 1 | 1 | 1 | 1 | 0 | 0 | 0 | 1 | 0 | 214.32 |  | 1 | 2 | 26995535 | 2 | 131072 | 214 | 1 | 0 | 0 | 0 | 0 | 0 | 0 | 0 | 0 | 0 | 0 | 22921.524 | 214.32 | 0 | 1 | 0 | 0 | 0 | 22921.524 | 214.32 | 0 | 1 | 56.5805 | 106.95 | 106.95 | 1 | 0
53 | 26994759 | 26995532 | 21518261 | 1 | 1 | 1 | 3 | 509-9900 | ФССЦ (2010) ч.5, раздел09, поз.9900 | Строительный мусор | 1348 | 1009 | т | т | 1000 | 0 | -2126869214 | 100 | 0 | 0 | 0 | 0 | 0 | 0 | 0 | 0 | 1 | 1 | 1 | 1 | 0 | 0 | 0 | 1 | 0 | 100 |  | 0 | 2 | 26995536 | 1 | 0 | 215 | 1 | 0 | 0 | 0 | 0 | 0 | 0 | 0 | 0 | 0 | 0 | 0 | 0 | 0 | 0 | 0 | 0 | 0 | 0 | 0 | 0 | 0 | 26.4 | 0 | 0 | 1 | 0
54 | 26994759 | 26995537 | 121548 | 1 | 1 | 1 | 1 | 2 |  | Затраты труда машинистов | 608254 | 1013 | чел.час | чел.час | 1 | 0 | -185737400 | 0.024 | 0 | 0 | 0 | 0 | 0 | 0 | 0 | 0 | 1 | 1 | 1 | 1 | 0 | 0 | 1 | 1 | 0 | 0.024 |  | 2 | 2 | 26995540 | 1 | 0 | 216 | 1 | 0 | 0 | 0 | 0 | 0 | 0 | 0 | 0 | 0 | 0 | 0 | 0 | 0.024 | 1 | 0 | 0 | 0 | 0 | 0 | 0.024 | 1 | 0.6336 | 0 | 0 | 1 | 0
54 | 26994759 | 26995537 | 1467629 | 1 | 1 | 1 | 2 | 060248 | ЦЭМ сб.06,поз.0248 | Экскаваторы одноковшовые дизельные на гусеничном ходу при работе на других видах строительства 0,65 м3 | 1480 | 1013 | маш.ч | МАШ.Ч | 1 | 0 | -2089524230 | 0.024 | 0 | 704.35 | 0 | 0 | 0 | 704.35 | 0 | 0 | 1 | 1 | 1 | 1 | 0 | 0 | 1 | 1 | 0 | 0.024 |  | 0 | 2 | 26995541 | 2 | 98304 | 217 | 1 | 0 | 0 | 0 | 0 | 0 | 0 | 0 | 0 | 16.9044 | 0 | 0 | 0 | 0 | 1 | 0 | 16.9044 | 0 | 0 | 0 | 0 | 1 | 0.6336 | 704.35 | 704.35 | 1 | 0
55 | 26994759 | 26995542 | 0 | 0 | 1 | 1 | 2 |  |  | автомобиль-самосвал-10 т | 1368 | 1011 | маш.-ч | маш.-ч | 1 | 0 | 1613438681 | 1.518 | 0 | 116.25 | 0 | 0 | 0 | 116.25 | 0 | 0 | 1 | 1 | 1 | 1 | 0 | 0 | 1 | 1 | 0 | 1.518 |  | 0 | 1 | -1 | 0 | 0 |  | 1 | 0 | 0 | 0 | 0 | 0 | 0 | 0 | 0 | 176.4675 | 0 | 0 | 0 | 0 | 1 | 0 | 176.4675 | 0 | 0 | 0 | 0 | 1 | 40.0752 | 116.25 | 116.25 | 1 | 0

## EtalonRes
24 | 26995662 | 26995650 | 9415735 | 1 | 1 | 1 | 1 | 1-1035 |  | Рабочий строитель среднего разряда 3,5 | 1369 | 1013 | чел.-ч | чел.-ч | 1 | 105 | 0 | 0 | 0 | 9.07 | 0 | 1 | 1 | *1,15 | 120.75 | 2 | 26995651 | 1 | 0 | 0 | 0 | 0 | 0 | 0 | 0 | 0
24 | 26995663 | 26995650 | 24313250 | 1 | 1 | 1 | 2 | 134041 | ФСЭМ 134041 пр.№31/пр от 30.01.2014 г. | Шуруповерт | 1368 | 1011 | маш.-ч | маш.-ч | 1 | 2.9 | 0 | 3 | 0 | 0 | 0 | 1 | 0 | *1,25 | 3.625 | 2 | 26995652 | 2 | 0 | 0 | 0 | 0 | 0 | 0 | 0 | 0
24 | 26995664 | 26995650 | 24328332 | 1 | 1 | 1 | 2 | 330901 | ФСЭМ 330901 пр.№31/пр от 30.01.2014 г. | Ножницы электрические | 1368 | 1011 | маш.-ч | маш.-ч | 1 | 0.25 | 0 | 33.59 | 0 | 0 | 0 | 1 | 0 | *1,25 | 0.3125 | 2 | 26995653 | 3 | 0 | 0 | 0 | 0 | 0 | 0 | 0 | 0
24 | 26995665 | 26995650 | 24304762 | 1 | 1 | 1 | 2 | 331451 | ФСЭМ 331451 пр.№31/пр от 30.01.2014 г. | Перфораторы электрические | 1368 | 1011 | маш.-ч | маш.-ч | 1 | 1.3 | 0 | 2.08 | 0 | 0 | 0 | 1 | 0 | *1,25 | 1.625 | 2 | 26995654 | 4 | 0 | 0 | 0 | 0 | 0 | 0 | 0 | 0
24 | 26995666 | 26995650 | 24328324 | 1 | 1 | 1 | 3 | 101-2430 | ФССЦ 101-2430 пр.№31/пр от 30.01.2014 г. | Грунтовка «Тифенгрунд», КНАУФ | 1346 | 1009 | кг | кг | 1 | 11 | 13.08 | 0 | 0 | 0 | 0 | 1 | 0 |  | 11 | 2 | 26995657 | 7 | 0 | 0 | 0 | 0 | 0 | 0 | 0 | 0
24 | 26995667 | 26995650 | 24329027 | 1 | 1 | 1 | 3 | 101-2439 | ФССЦ 101-2439 пр.№31/пр от 30.01.2014 г. | Шпаклевка «Фугенфюллер ГВ», КНАУФ | 1346 | 1009 | кг | кг | 1 | 56 | 2.94 | 0 | 0 | 0 | 0 | 1 | 0 |  | 56 | 2 | 26995658 | 8 | 0 | 0 | 0 | 0 | 0 | 0 | 0 | 0
24 | 26995668 | 26995650 | 24328327 | 1 | 1 | 1 | 3 | 101-2474 | ФССЦ 101-2474 пр.№31/пр от 30.01.2014 г. | Лента бумажная для повышения трещиностойкости стыков ГКЛ и ГВЛ | 1301 | 1003 | м | м | 1 | 123 | 0.17 | 0 | 0 | 0 | 0 | 1 | 0 |  | 123 | 3 | -1 |  | 0 | 0 | 0 | 0 | 0 | 0 | 0 | 0
24 | 26995669 | 26995650 | 24328328 | 1 | 1 | 1 | 3 | 101-2480 | ФССЦ 101-2480 пр.№31/пр от 30.01.2014 г. | Лента разделительная для сопряжения потолка из ЛГК со стеной | 1301 | 1003 | м | м | 1 | 135 | 1.73 | 0 | 0 | 0 | 0 | 1 | 0 |  | 135 | 3 | -1 |  | 0 | 0 | 0 | 0 | 0 | 0 | 0 | 0
24 | 26995670 | 26995650 | 24755345 | 1 | 1 | 1 | 3 | 101-2484 | ФССЦ 101-2484 пр.№31/пр от 30.01.2014 г. | Лента эластичная самоклеящаяся для профилей направляющих «Дихтунгсбанд» 30/30000 мм | 1301 | 1003 | м | м | 1 | 135 | 0.37 | 0 | 0 | 0 | 0 | 1 | 0 |  | 135 | 3 | -1 |  | 0 | 0 | 0 | 0 | 0 | 0 | 0 | 0
24 | 26995671 | 26995650 | 24329552 | 1 | 1 | 1 | 3 | 101-2515 | ФССЦ 101-2515 пр.№31/пр от 30.01.2014 г. | Листы гипсоволокнистые малоформатные влагостойкие 1500х1200х10 мм | 1327 | 1005 | м2 | м2 | 1 | 111 | 25.14 | 0 | 0 | 0 | 0 | 1 | 0 |  | 111 | 2 | 26995659 | 9 | 0 | 0 | 0 | 0 | 0 | 0 | 0 | 0
24 | 26995672 | 26995650 | 24328395 | 1 | 1 | 1 | 3 | 101-2582 | ФССЦ 101-2582 пр.№31/пр от 30.01.2014 г. | Шуруп самонарезающий (LN) 3,5/9,5 мм | 1354 | 1010 | шт. | шт. | 1 | 368 | 0.02 | 0 | 0 | 0 | 0 | 1 | 0 |  | 368 | 2 | 26995660 | 10 | 0 | 0 | 0 | 0 | 0 | 0 | 0 | 0
24 | 26995673 | 26995650 | 24329030 | 1 | 1 | 1 | 3 | 101-2587 | ФССЦ 101-2587 пр.№31/пр от 30.01.2014 г. | Шуруп для ГВЛ 3,9/30 | 1354 | 1010 | шт. | шт. | 1 | 3132 | 0.04 | 0 | 0 | 0 | 0 | 1 | 0 |  | 3132 | 3 | -1 |  | 0 | 0 | 0 | 0 | 0 | 0 | 0 | 0
24 | 26995674 | 26995650 | 24328349 | 1 | 1 | 1 | 3 | 101-2589 | ФССЦ 101-2589 пр.№31/пр от 30.01.2014 г. | Дюбель-гвоздь 6/39 мм | 1354 | 1010 | шт. | шт. | 1 | 67 | 0.7 | 0 | 0 | 0 | 0 | 1 | 0 |  | 67 | 2 | 26995661 | 11 | 0 | 0 | 0 | 0 | 0 | 0 | 0 | 0
24 | 26995675 | 26995650 | 24328329 | 1 | 1 | 1 | 3 | 101-2590 | ФССЦ 101-2590 пр.№31/пр от 30.01.2014 г. | Дюбель с шурупом 6/35 мм | 1354 | 1010 | шт. | шт. | 1 | 322 | 0.08 | 0 | 0 | 0 | 0 | 1 | 0 |  | 322 | 3 | -1 |  | 0 | 0 | 0 | 0 | 0 | 0 | 0 | 0
24 | 26995676 | 26995650 | 24328396 | 1 | 1 | 1 | 3 | 201-0797 | ФССЦ 201-0797 пр.№31/пр от 30.01.2014 г. | Профиль направляющий ПН 28/27/0,6 | 1301 | 1003 | м | м | 1 | 136 | 4 | 0 | 0 | 0 | 0 | 1 | 0 |  | 136 | 3 | -1 |  | 0 | 0 | 0 | 0 | 0 | 0 | 0 | 0
24 | 26995677 | 26995650 | 24328826 | 1 | 1 | 1 | 3 | 201-0802 | ФССЦ 201-0802 пр.№31/пр от 30.01.2014 г. | Профиль потолочный ПП 60/27/0,6 | 1301 | 1003 | м | м | 1 | 285 | 5.5 | 0 | 0 | 0 | 0 | 1 | 0 |  | 285 | 3 | -1 |  | 0 | 0 | 0 | 0 | 0 | 0 | 0 | 0
24 | 26995678 | 26995650 | 24328984 | 1 | 1 | 1 | 3 | 201-0816 | ФССЦ 201-0816 пр.№31/пр от 30.01.2014 г. | Подвес с зажимом для ПП-профиля 60*27 мм | 1354 | 1010 | шт. | шт. | 1 | 67 | 1.25 | 0 | 0 | 0 | 0 | 1 | 0 |  | 67 | 3 | -1 |  | 0 | 0 | 0 | 0 | 0 | 0 | 0 | 0
24 | 26995679 | 26995650 | 24328829 | 1 | 1 | 1 | 3 | 201-0823 | ФССЦ 201-0823 пр.№31/пр от 30.01.2014 г. | Соединители профилей одноуровневые ПП | 1354 | 1010 | шт. | шт. | 1 | 159 | 1.6 | 0 | 0 | 0 | 0 | 1 | 0 |  | 159 | 3 | -1 |  | 0 | 0 | 0 | 0 | 0 | 0 | 0 | 0
24 | 26995680 | 26995650 | 24328987 | 1 | 1 | 1 | 3 | 201-0831 | ФССЦ 201-0831 пр.№31/пр от 30.01.2014 г. | ПП- удлинитель профилей 60*27 | 1354 | 1010 | шт. | шт. | 1 | 54 | 0.59 | 0 | 0 | 0 | 0 | 1 | 0 |  | 54 | 3 | -1 |  | 0 | 0 | 0 | 0 | 0 | 0 | 0 | 0
24 | 26995681 | 26995650 | 24328985 | 1 | 1 | 1 | 3 | 201-9010 | ФССЦ 201-9010 пр.№31/пр от 30.01.2014 г. | Тяга подвесов | 1354 | 1010 | шт. | шт. | 1 | 67 | 0 | 0 | 0 | 0 | 0 | 0 | 0 |  | 67 | 3 | -1 |  | 0 | 0 | 0 | 0 | 0 | 0 | 0 | 0
25 | 26995688 | 26995682 | 121618 | 1 | 1 | 1 | 1 | 1-3.1 |  | Затраты труда рабочих, разряд работ 3.1 | 1369 | 1013 | чел.-ч | чел.-ч | 1 | 67.1 | 0 | 0 | 0 | 8.62 | 0 | 1 | 1 | *1,15 | 77.165 | 2 | 26995683 | 12 | 0 | 0 | 0 | 0 | 0 | 0 | 0 | 0
25 | 26995689 | 26995682 | 121548 | 1 | 1 | 1 | 1 | 2 |  | Затраты труда машинистов | 608254 | 1013 | чел.час | чел.час | 1 | 0.54 | 0 | 0 | 0 | 0 | 0 | 1 | 2 | *1,25 | 0.675 | 2 | 26995684 | 13 | 0 | 0 | 0 | 0 | 0 | 0 | 0 | 0
25 | 26995690 | 26995682 | 1471210 | 1 | 1 | 1 | 2 | 331531 | ЦЭМ сб.33,поз.1531 | Пила дисковая электрическая | 1480 | 1013 | маш.ч | МАШ.Ч | 1 | 0.67 | 0 | 0.95 | 0 | 0 | 0 | 1 | 0 | *1,25 | 0.8375 | 2 | 26995685 | 14 | 0 | 0 | 0 | 0 | 0 | 0 | 0 | 0
25 | 26995691 | 26995682 | 1471980 | 1 | 1 | 1 | 2 | 400001 | ЦЭМ сб.40,поз.0001 | Автомобили бортовые, грузоподъемность до 5 т | 1480 | 1013 | маш.ч | МАШ.Ч | 1 | 0.54 | 0 | 87.17 | 0 | 0 | 0 | 1 | 0 | *1,25 | 0.675 | 3 | -1 |  | 0 | 0 | 0 | 0 | 0 | 0 | 0 | 0
25 | 26995692 | 26995682 | 1401518 | 1 | 1 | 1 | 3 | 101-0684 | ФССЦ, сб.101,поз.0684 | Плиты древесноволокнистые сухого способа производства группы А, твердые марки ТС-400 толщиной 5 мм | 1329 | 1005 | 1000 м2 | 1000 м2 | 1000 | 0.105 | 12000 | 0 | 0 | 0 | 0 | 1 | 0 |  | 0.105 | 3 | -1 |  | 0 | 0 | 0 | 0 | 0 | 0 | 0 | 0
25 | 26995693 | 26995682 | 1404156 | 1 | 1 | 1 | 3 | 101-1805 | ФССЦ, сб.101,поз.1805 | Гвозди строительные | 1348 | 1009 | т | т | 1000 | 0.006 | 11978 | 0 | 0 | 0 | 0 | 1 | 0 |  | 0.006 | 3 | -1 |  | 0 | 0 | 0 | 0 | 0 | 0 | 0 | 0
26 | 26995699 | 26995694 | 9416210 | 1 | 1 | 1 | 1 | 1-1037 |  | Рабочий строитель среднего разряда 3,7 | 1369 | 1013 | чел.-ч | чел.-ч | 1 | 10.58 | 0 | 0 | 0 | 9.29 | 0 | 1 | 1 | *1,15 | 12.167 | 2 | 26995695 | 17 | 0 | 0 | 0 | 0 | 0 | 0 | 0 | 0
26 | 26995700 | 26995694 | 24322593 | 1 | 1 | 1 | 2 | 030403 | ФСЭМ 030403 пр.№31/пр от 30.01.2014 г. | Лебедки электрические тяговым усилием 19,62 кН (2 т) | 1368 | 1011 | маш.-ч | маш.-ч | 1 | 0.75 | 0 | 6.66 | 0 | 0 | 0 | 1 | 0 | *1,25 | 0.9375 | 2 | 26995696 | 18 | 0 | 0 | 0 | 0 | 0 | 0 | 0 | 0
26 | 26995701 | 26995694 | 24262102 | 1 | 1 | 1 | 2 | 400001 | ФСЭМ 400001 пр.№31/пр от 30.01.2014 г. | Автомобили бортовые, грузоподъемность до 5 т | 1368 | 1011 | маш.-ч | маш.-ч | 1 | 0.6 | 0 | 87.17 | 11.6 | 0 | 0 | 1 | 0 | *1,25 | 0.75 | 2 | 26995697 | 19 | 0 | 0 | 0 | 0 | 0 | 0 | 0 | 0
26 | 26995702 | 26995694 | 24393110 | 1 | 1 | 1 | 3 | 104-9163 | ФССЦ 104-9163 пр.№31/пр от 30.01.2014 г. | Изделия теплоизоляционные | 1339 | 1007 | м3 | м3 | 1 | 1.02 | 0 | 0 | 0 | 0 | 0 | 1 | 0 |  | 1.02 | 2 | 26995698 | 20 | 0 | 0 | 0 | 0 | 0 | 0 | 0 | 0
27 | 26995707 | 26995703 | 9415666 | 1 | 1 | 1 | 1 | 1-1032 |  | Рабочий строитель среднего разряда 3,2 | 1369 | 1013 | чел.-ч | чел.-ч | 1 | 14.36 | 0 | 0 | 0 | 8.74 | 0 | 1 | 1 | *1,15*2 | 33.028 | 2 | 26995704 | 21 | 0 | 0 | 0 | 0 | 0 | 0 | 0 | 0
27 | 26995708 | 26995703 | 24262102 | 1 | 1 | 1 | 2 | 400001 | ФСЭМ 400001 пр.№31/пр от 30.01.2014 г. | Автомобили бортовые, грузоподъемность до 5 т | 1368 | 1011 | маш.-ч | маш.-ч | 1 | 0.25 | 0 | 87.17 | 11.6 | 0 | 0 | 1 | 0 | *1,25*2 | 0.625 | 3 | -1 |  | 0 | 0 | 0 | 0 | 0 | 0 | 0 | 0
27 | 26995709 | 26995703 | 24298549 | 1 | 1 | 1 | 3 | 101-3594 | ФССЦ 101-3594 пр.№31/пр от 30.01.2014 г. | Лента полиэтиленовая с липким слоем А50 | 1346 | 1009 | кг | кг | 1 | 7.423 | 112 | 0 | 0 | 0 | 0 | 1 | 0 | *2 | 14.846 | 2 | 26995705 | 22 | 0 | 0 | 0 | 0 | 0 | 0 | 0 | 0
27 | 26995710 | 26995703 | 24304985 | 1 | 1 | 1 | 3 | 113-9462 | ФССЦ 113-9462 пр.№31/пр от 30.01.2014 г. | Пленка полиэтиленовая | 1327 | 1005 | м2 | м2 | 1 | 115 | 0 | 0 | 0 | 0 | 0 | 1 | 0 | *2 | 230 | 2 | 26995706 | 23 | 0 | 0 | 0 | 0 | 0 | 0 | 0 | 0
28 | 26995717 | 26995711 | 9415352 | 1 | 1 | 1 | 1 | 1-1040 |  | Рабочий строитель среднего разряда 4 | 1369 | 1013 | чел.-ч | чел.-ч | 1 | 8.1 | 0 | 0 | 0 | 9.62 | 0 | 1 | 1 | *1,15 | 9.315 | 2 | 26995712 | 24 | 0 | 0 | 0 | 0 | 0 | 0 | 0 | 0
28 | 26995718 | 26995711 | 121548 | 1 | 1 | 1 | 1 | 2 |  | Затраты труда машинистов | 608254 | 1013 | чел.час | чел.час | 1 | 0.01 | 0 | 0 | 0 | 0 | 0 | 1 | 2 | *1,25 | 0.0125 | 2 | 26995713 | 25 | 0 | 0 | 0 | 0 | 0 | 0 | 0 | 0
28 | 26995719 | 26995711 | 24312004 | 1 | 1 | 1 | 2 | 030954 | ФСЭМ 030954 пр.№31/пр от 30.01.2014 г. | Подъемники грузоподъемностью до 500 кг одномачтовые, высота подъема 45 м | 1368 | 1011 | маш.-ч | маш.-ч | 1 | 0.01 | 0 | 31.26 | 13.5 | 0 | 0 | 1 | 0 | *1,25 | 0.0125 | 2 | 26995714 | 26 | 0 | 0 | 0 | 0 | 0 | 0 | 0 | 0
28 | 26995720 | 26995711 | 24262102 | 1 | 1 | 1 | 2 | 400001 | ФСЭМ 400001 пр.№31/пр от 30.01.2014 г. | Автомобили бортовые, грузоподъемность до 5 т | 1368 | 1011 | маш.-ч | маш.-ч | 1 | 0.01 | 0 | 87.17 | 11.6 | 0 | 0 | 1 | 0 | *1,25 | 0.0125 | 3 | -1 |  | 0 | 0 | 0 | 0 | 0 | 0 | 0 | 0
28 | 26995721 | 26995711 | 24302728 | 1 | 1 | 1 | 3 | 101-1757 | ФССЦ 101-1757 пр.№31/пр от 30.01.2014 г. | Ветошь | 1346 | 1009 | кг | кг | 1 | 0.1 | 1.82 | 0 | 0 | 0 | 0 | 1 | 0 |  | 0.1 | 2 | 26995715 | 27 | 0 | 0 | 0 | 0 | 0 | 0 | 0 | 0
28 | 26995722 | 26995711 | 24327390 | 1 | 1 | 1 | 3 | 101-9732 | ФССЦ 101-9732 пр.№31/пр от 30.01.2014 г. | Грунтовка | 1348 | 1009 | т | т | 1000 | 0.013 | 0 | 0 | 0 | 0 | 0 | 1 | 0 |  | 0.013 | 2 | 26995716 | 28 | 0 | 0 | 0 | 0 | 0 | 0 | 0 | 0
29 | 26995726 | 26995723 | 9415493 | 1 | 1 | 1 | 1 | 1-1030 |  | Рабочий строитель среднего разряда 3 | 1369 | 1013 | чел.-ч | чел.-ч | 1 | 29.38 | 0 | 0 | 0 | 8.53 | 0 | 1 | 1 | *2 | 58.76 | 2 | 26995724 | 29 | 0 | 0 | 0 | 0 | 0 | 0 | 0 | 0
29 | 26995727 | 26995723 | 24262102 | 1 | 1 | 1 | 2 | 400001 | ФСЭМ 400001 пр.№31/пр от 30.01.2014 г. | Автомобили бортовые, грузоподъемность до 5 т | 1368 | 1011 | маш.-ч | маш.-ч | 1 | 0.01 | 0 | 87.17 | 11.6 | 0 | 0 | 1 | 0 | *2 | 0.02 | 3 | -1 |  | 0 | 0 | 0 | 0 | 0 | 0 | 0 | 0
29 | 26995728 | 26995723 | 24511611 | 1 | 1 | 1 | 3 | 101-0001 | ФССЦ 101-0001 пр.№31/пр от 30.01.2014 г. | Асбест хризотиловый | 1348 | 1009 | т | т | 1000 | 0.012 | 3210.5 | 0 | 0 | 0 | 0 | 1 | 0 | *2 | 0.024 | 3 | -1 |  | 0 | 0 | 0 | 0 | 0 | 0 | 0 | 0
29 | 26995729 | 26995723 | 24316073 | 1 | 1 | 1 | 3 | 101-0620 | ФССЦ 101-0620 пр.№31/пр от 30.01.2014 г. | Мел природный молотый | 1348 | 1009 | т | т | 1000 | 0.012 | 586.47 | 0 | 0 | 0 | 0 | 1 | 0 | *2 | 0.024 | 3 | -1 |  | 0 | 0 | 0 | 0 | 0 | 0 | 0 | 0
29 | 26995730 | 26995723 | 24465850 | 1 | 1 | 1 | 3 | 101-1320 | ФССЦ 101-1320 пр.№31/пр от 30.01.2014 г. | Портландцемент специального назначения сульфатостойкий, марки 400 | 1348 | 1009 | т | т | 1000 | 0.012 | 492.7 | 0 | 0 | 0 | 0 | 1 | 0 | *2 | 0.024 | 3 | -1 |  | 0 | 0 | 0 | 0 | 0 | 0 | 0 | 0
29 | 26995731 | 26995723 | 24337057 | 1 | 1 | 1 | 3 | 101-1813 | ФССЦ 101-1813 пр.№31/пр от 30.01.2014 г. | Дисперсия поливинилацетатная гомополимерная грубодисперсная непластифицированная (эмульсия поливинилацетатная) | 1348 | 1009 | т | т | 1000 | 0.003 | 16385 | 0 | 0 | 0 | 0 | 1 | 0 | *2 | 0.006 | 3 | -1 |  | 0 | 0 | 0 | 0 | 0 | 0 | 0 | 0
29 | 26995732 | 26995723 | 24326231 | 1 | 1 | 1 | 3 | 101-1840 | ФССЦ 101-1840 пр.№31/пр от 30.01.2014 г. | Клей малярный жидкий | 1346 | 1009 | кг | кг | 1 | 1.4 | 8.09 | 0 | 0 | 0 | 0 | 1 | 0 | *2 | 2.8 | 3 | -1 |  | 0 | 0 | 0 | 0 | 0 | 0 | 0 | 0
29 | 26995733 | 26995723 | 24335584 | 1 | 1 | 1 | 3 | 409-0639 | ФССЦ 409-0639 пр.№31/пр от 30.01.2014 г. | Пемза шлаковая (щебень пористый из металлургического шлака), марка 600, фракция 5-10 мм | 1339 | 1007 | м3 | м3 | 1 | 0.0047 | 74.58 | 0 | 0 | 0 | 0 | 1 | 0 | *2 | 0.0094 | 3 | -1 |  | 0 | 0 | 0 | 0 | 0 | 0 | 0 | 0
30 | 27030111 | 27030102 | 9416104 | 1 | 1 | 1 | 1 | 1-1034 |  | Рабочий строитель среднего разряда 3,4 | 1369 | 1013 | чел.-ч | чел.-ч | 1 | 16.94 | 0 | 0 | 0 | 8.97 | 0 | 1 | 1 | *1,15 | 19.481 | 2 | 27030103 | 31 | 0 | 0 | 0 | 0 | 0 | 0 | 0 | 0
30 | 27030112 | 27030102 | 121548 | 1 | 1 | 1 | 1 | 2 |  | Затраты труда машинистов | 608254 | 1013 | чел.час | чел.час | 1 | 0.01 | 0 | 0 | 0 | 0 | 0 | 1 | 2 | *1,25 | 0.0125 | 2 | 27030104 | 32 | 0 | 0 | 0 | 0 | 0 | 0 | 0 | 0
30 | 27030113 | 27030102 | 24312004 | 1 | 1 | 1 | 2 | 030954 | ФСЭМ 030954 пр.№31/пр от 30.01.2014 г. | Подъемники грузоподъемностью до 500 кг одномачтовые, высота подъема 45 м | 1368 | 1011 | маш.-ч | маш.-ч | 1 | 0.01 | 0 | 31.26 | 13.5 | 0 | 0 | 1 | 0 | *1,25 | 0.0125 | 2 | 27030105 | 33 | 0 | 0 | 0 | 0 | 0 | 0 | 0 | 0
30 | 27030114 | 27030102 | 24262102 | 1 | 1 | 1 | 2 | 400001 | ФСЭМ 400001 пр.№31/пр от 30.01.2014 г. | Автомобили бортовые, грузоподъемность до 5 т | 1368 | 1011 | маш.-ч | маш.-ч | 1 | 0.09 | 0 | 87.17 | 11.6 | 0 | 0 | 1 | 0 | *1,25 | 0.1125 | 2 | 27030106 | 34 | 0 | 0 | 0 | 0 | 0 | 0 | 0 | 0
30 | 27030115 | 27030102 | 24331087 | 1 | 1 | 1 | 3 | 101-1596 | ФССЦ 101-1596 пр.№31/пр от 30.01.2014 г. | Шкурка шлифовальная двухслойная с зернистостью 40-25 | 1327 | 1005 | м2 | м2 | 1 | 0.33 | 72.32 | 0 | 0 | 0 | 0 | 1 | 0 |  | 0.33 | 2 | 27030107 | 35 | 0 | 0 | 0 | 0 | 0 | 0 | 0 | 0
30 | 27030116 | 27030102 | 24313317 | 1 | 1 | 1 | 3 | 101-1712 | ФССЦ 101-1712 пр.№31/пр от 30.01.2014 г. | Шпатлевка клеевая | 1348 | 1009 | т | т | 1000 | 0.0055 | 4294 | 0 | 0 | 0 | 0 | 1 | 0 |  | 0.0055 | 2 | 27030108 | 36 | 0 | 0 | 0 | 0 | 0 | 0 | 0 | 0
30 | 27030117 | 27030102 | 24302728 | 1 | 1 | 1 | 3 | 101-1757 | ФССЦ 101-1757 пр.№31/пр от 30.01.2014 г. | Ветошь | 1346 | 1009 | кг | кг | 1 | 0.11 | 1.82 | 0 | 0 | 0 | 0 | 1 | 0 |  | 0.11 | 2 | 27030109 | 37 | 0 | 0 | 0 | 0 | 0 | 0 | 0 | 0
30 | 27030118 | 27030102 | 24577300 | 1 | 1 | 1 | 3 | 101-1959 | ФССЦ 101-1959 пр.№31/пр от 30.01.2014 г. | Краска водоэмульсионная ВЭАК-1180 | 1348 | 1009 | т | т | 1000 | 0.057 | 15481 | 0 | 0 | 0 | 0 | 1 | 0 |  | 0.057 | 2 | 27030110 | 38 | 0 | 0 | 0 | 0 | 0 | 0 | 0 | 0
31 | 27030690 | 27030684 | 9415352 | 1 | 1 | 1 | 1 | 1-1040 |  | Рабочий строитель среднего разряда 4 | 1369 | 1013 | чел.-ч | чел.-ч | 1 | 6.55 | 0 | 0 | 0 | 9.62 | 0 | 1 | 1 | *1,15 | 7.5325 | 2 | 27030685 | 39 | 0 | 0 | 0 | 0 | 0 | 0 | 0 | 0
31 | 27030691 | 27030684 | 121548 | 1 | 1 | 1 | 1 | 2 |  | Затраты труда машинистов | 608254 | 1013 | чел.час | чел.час | 1 | 0.01 | 0 | 0 | 0 | 0 | 0 | 1 | 2 | *1,25 | 0.0125 | 2 | 27030686 | 40 | 0 | 0 | 0 | 0 | 0 | 0 | 0 | 0
31 | 27030692 | 27030684 | 21330172 | 1 | 1 | 1 | 2 | 030954 | ФСЭМ (2009), сб.03,поз.0954 | Подъемники грузоподъемностью до 500 кг одномачтовые, высота подъема 45 м | 1368 | 1011 | маш.-ч | маш.-ч | 1 | 0.01 | 0 | 31.26 | 11.6 | 0 | 0 | 1 | 0 | *1,25 | 0.0125 | 2 | 27030687 | 41 | 0 | 0 | 0 | 0 | 0 | 0 | 0 | 0
31 | 27030693 | 27030684 | 21280770 | 1 | 1 | 1 | 2 | 400001 | ФСЭМ (2009), сб.40,поз.0001 | Автомобили бортовые, грузоподъемность до 5 т | 1368 | 1011 | маш.-ч | маш.-ч | 1 | 0.01 | 0 | 87.17 | 11.6 | 0 | 0 | 1 | 0 | *1,25 | 0.0125 | 3 | -1 |  | 0 | 0 | 0 | 0 | 0 | 0 | 0 | 0
31 | 27030694 | 27030684 | 21320836 | 1 | 1 | 1 | 3 | 101-1757 | ФССЦ (2010) ч.1, раздел01, поз.1757 | Ветошь | 1346 | 1009 | кг | кг | 1 | 0.1 | 1.82 | 0 | 0 | 0 | 0 | 1 | 0 |  | 0.1 | 2 | 27030688 | 42 | 0 | 0 | 0 | 0 | 0 | 0 | 0 | 0
31 | 27030695 | 27030684 | 21345267 | 1 | 1 | 1 | 3 | 101-9732 | ФССЦ (2010) ч.1, раздел01, поз.9732 | Грунтовка | 1348 | 1009 | т | т | 1000 | 0.013 | 0 | 0 | 0 | 0 | 0 | 0 | 0 |  | 0.013 | 2 | 27030689 | 43 | 0 | 0 | 0 | 0 | 0 | 0 | 0 | 0
32 | 26994946 | 26994943 | 9415808 | 1 | 1 | 1 | 1 | 1-1024 |  | Рабочий строитель среднего разряда 2,4 | 1369 | 1013 | чел.-ч | чел.-ч | 1 | 20.5 | 0 | 0 | 0 | 8.09 | 0 | 1 | 1 | *1,15 | 23.575 | 2 | 26994944 | 44 | 0 | 0 | 0 | 0 | 0 | 0 | 0 | 0
32 | 26994947 | 26994943 | 24262102 | 1 | 1 | 1 | 2 | 400001 | ФСЭМ 400001 пр.№31/пр от 30.01.2014 г. | Автомобили бортовые, грузоподъемность до 5 т | 1368 | 1011 | маш.-ч | маш.-ч | 1 | 0.14 | 0 | 87.17 | 11.6 | 0 | 0 | 1 | 0 | *1,25 | 0.175 | 3 | -1 |  | 0 | 0 | 0 | 0 | 0 | 0 | 0 | 0
32 | 26994948 | 26994943 | 24262152 | 1 | 1 | 1 | 3 | 101-1805 | ФССЦ 101-1805 пр.№31/пр от 30.01.2014 г. | Гвозди строительные | 1348 | 1009 | т | т | 1000 | 0.007 | 11978 | 0 | 0 | 0 | 0 | 1 | 0 |  | 0.007 | 3 | -1 |  | 0 | 0 | 0 | 0 | 0 | 0 | 0 | 0
33 | 26994955 | 26994949 | 9415152 | 1 | 1 | 1 | 1 | 1-1020 |  | Рабочий строитель среднего разряда 2 | 1369 | 1013 | чел.-ч | чел.-ч | 1 | 81.6 | 0 | 0 | 0 | 7.8 | 0 | 1 | 1 |  | 81.6 | 2 | 26994950 | 46 | 0 | 0 | 0 | 0 | 0 | 0 | 0 | 0
33 | 26994956 | 26994949 | 24316761 | 1 | 1 | 1 | 2 | 030401 | ФСЭМ 030401 пр.№31/пр от 30.01.2014 г. | Лебедки электрические тяговым усилием до 5,79 кН (0,59 т) | 1368 | 1011 | маш.-ч | маш.-ч | 1 | 0.1 | 0 | 1.7 | 0 | 0 | 0 | 1 | 0 |  | 0.1 | 2 | 26994951 | 47 | 0 | 0 | 0 | 0 | 0 | 0 | 0 | 0
33 | 26994957 | 26994949 | 24262102 | 1 | 1 | 1 | 2 | 400001 | ФСЭМ 400001 пр.№31/пр от 30.01.2014 г. | Автомобили бортовые, грузоподъемность до 5 т | 1368 | 1011 | маш.-ч | маш.-ч | 1 | 0.13 | 0 | 87.17 | 11.6 | 0 | 0 | 1 | 0 |  | 0.13 | 2 | 26994952 | 48 | 0 | 0 | 0 | 0 | 0 | 0 | 0 | 0
33 | 26994958 | 26994949 | 24305712 | 1 | 1 | 1 | 3 | 101-0874 | ФССЦ 101-0874 пр.№31/пр от 30.01.2014 г. | Сетка тканая с квадратными ячейками № 05 без покрытия | 1327 | 1005 | м2 | м2 | 1 | 110 | 28.25 | 0 | 0 | 0 | 0 | 1 | 0 |  | 110 | 2 | 26994953 | 49 | 0 | 0 | 0 | 0 | 0 | 0 | 0 | 0
33 | 26994959 | 26994949 | 24312272 | 1 | 1 | 1 | 3 | 405-0219 | ФССЦ 405-0219 пр.№31/пр от 30.01.2014 г. | Гипсовые вяжущие, марка Г3 | 1348 | 1009 | т | т | 1000 | 0.25 | 729.98 | 0 | 0 | 0 | 0 | 1 | 0 |  | 0.25 | 2 | 26994954 | 50 | 0 | 0 | 0 | 0 | 0 | 0 | 0 | 0
33 | 26994960 | 26994949 | 24262983 | 1 | 1 | 1 | 3 | 411-0001 | ФССЦ 411-0001 пр.№31/пр от 30.01.2014 г. | Вода | 1339 | 1007 | м3 | м3 | 1 | 0.18 | 2.44 | 0 | 0 | 0 | 0 | 1 | 0 |  | 0.18 | 3 | -1 |  | 0 | 0 | 0 | 0 | 0 | 0 | 0 | 0
34 | 27030160 | 27030151 | 9415735 | 1 | 1 | 1 | 1 | 1-1035 |  | Рабочий строитель среднего разряда 3,5 | 1369 | 1013 | чел.-ч | чел.-ч | 1 | 75.4 | 0 | 0 | 0 | 9.07 | 0 | 1 | 1 | *1,15*2 | 173.42 | 2 | 27030152 | 51 | 0 | 0 | 0 | 0 | 0 | 0 | 0 | 0
34 | 27030161 | 27030151 | 121548 | 1 | 1 | 1 | 1 | 2 |  | Затраты труда машинистов | 608254 | 1013 | чел.час | чел.час | 1 | 6.07 | 0 | 0 | 0 | 0 | 0 | 1 | 2 | *1,25*2 | 15.175 | 2 | 27030153 | 52 | 0 | 0 | 0 | 0 | 0 | 0 | 0 | 0
34 | 27030162 | 27030151 | 24312004 | 1 | 1 | 1 | 2 | 030954 | ФСЭМ 030954 пр.№31/пр от 30.01.2014 г. | Подъемники грузоподъемностью до 500 кг одномачтовые, высота подъема 45 м | 1368 | 1011 | маш.-ч | маш.-ч | 1 | 0.62 | 0 | 31.26 | 13.5 | 0 | 0 | 1 | 0 | *1,25*2 | 1.55 | 2 | 27030154 | 53 | 0 | 0 | 0 | 0 | 0 | 0 | 0 | 0
34 | 27030163 | 27030151 | 24313996 | 1 | 1 | 1 | 2 | 111500 | ФСЭМ 111500 пр.№31/пр от 30.01.2014 г. | Растворонасосы 1 м3/ч | 1368 | 1011 | маш.-ч | маш.-ч | 1 | 5.45 | 0 | 14.15 | 8.91 | 0 | 0 | 1 | 0 | *1,25*2 | 13.625 | 2 | 27030155 | 54 | 0 | 0 | 0 | 0 | 0 | 0 | 0 | 0
34 | 27030164 | 27030151 | 24315699 | 1 | 1 | 1 | 3 | 101-0179 | ФССЦ 101-0179 пр.№31/пр от 30.01.2014 г. | Гвозди строительные с плоской головкой 1,6x50 мм | 1348 | 1009 | т | т | 1000 | 7e-05 | 8475 | 0 | 0 | 0 | 0 | 1 | 0 | *2 | 0.00014 | 2 | 27030156 | 55 | 0 | 0 | 0 | 0 | 0 | 0 | 0 | 0
34 | 27030165 | 27030151 | 24305712 | 1 | 1 | 1 | 3 | 101-0874 | ФССЦ 101-0874 пр.№31/пр от 30.01.2014 г. | Сетка тканая с квадратными ячейками № 05 без покрытия | 1327 | 1005 | м2 | м2 | 1 | 2.77 | 28.25 | 0 | 0 | 0 | 0 | 1 | 0 | *2 | 5.54 | 2 | 27030157 | 56 | 0 | 0 | 0 | 0 | 0 | 0 | 0 | 0
34 | 27030166 | 27030151 | 24308255 | 1 | 1 | 1 | 3 | 402-0083 | ФССЦ 402-0083 пр.№31/пр от 30.01.2014 г. | Раствор готовый отделочный тяжелый, цементно-известковый 1:1:6 | 1339 | 1007 | м3 | м3 | 1 | 1.51 | 517.9 | 0 | 0 | 0 | 0 | 1 | 0 | *2 | 3.02 | 2 | 27030158 | 57 | 0 | 0 | 0 | 0 | 0 | 0 | 0 | 0
34 | 27030167 | 27030151 | 24312272 | 1 | 1 | 1 | 3 | 405-0219 | ФССЦ 405-0219 пр.№31/пр от 30.01.2014 г. | Гипсовые вяжущие, марка Г3 | 1348 | 1009 | т | т | 1000 | 0.006 | 729.98 | 0 | 0 | 0 | 0 | 1 | 0 | *2 | 0.012 | 2 | 27030159 | 58 | 0 | 0 | 0 | 0 | 0 | 0 | 0 | 0
35 | 26994979 | 26994973 | 9415152 | 1 | 1 | 1 | 1 | 1-1020 |  | Рабочий строитель среднего разряда 2 | 1369 | 1013 | чел.-ч | чел.-ч | 1 | 273.6 | 0 | 0 | 0 | 7.8 | 0 | 1 | 1 |  | 273.6 | 2 | 26994974 | 59 | 0 | 0 | 0 | 0 | 0 | 0 | 0 | 0
35 | 26994980 | 26994973 | 121548 | 1 | 1 | 1 | 1 | 2 |  | Затраты труда машинистов | 608254 | 1013 | чел.час | чел.час | 1 | 50.78 | 0 | 0 | 0 | 0 | 0 | 1 | 2 |  | 50.78 | 2 | 26994975 | 60 | 0 | 0 | 0 | 0 | 0 | 0 | 0 | 0
35 | 26994981 | 26994973 | 21284566 | 1 | 1 | 1 | 2 | 030101 | ФСЭМ (2009), сб.03,поз.0101 | Автопогрузчики 5 т | 1368 | 1011 | маш.-ч | маш.-ч | 1 | 14.82 | 0 | 89.99 | 10.06 | 0 | 0 | 1 | 0 |  | 14.82 | 2 | 26994976 | 61 | 0 | 0 | 0 | 0 | 0 | 0 | 0 | 0
35 | 26994982 | 26994973 | 21321317 | 1 | 1 | 1 | 2 | 110902 | ФСЭМ (2009), сб.11,поз.0902 | Растворосмесители передвижные 250 л | 1368 | 1011 | маш.-ч | маш.-ч | 1 | 35.96 | 0 | 16.31 | 10.06 | 0 | 0 | 1 | 0 |  | 35.96 | 2 | 26994977 | 62 | 0 | 0 | 0 | 0 | 0 | 0 | 0 | 0
35 | 26994983 | 26994973 | 21321110 | 1 | 1 | 1 | 3 | 101-1323 | ФССЦ (2010) ч.1, раздел01, поз.1323 | Шлакопортландцемент общестроительного и специального назначения марки 300 | 1348 | 1009 | т | т | 1000 | 20.4 | 313 | 0 | 0 | 0 | 0 | 1 | 0 |  | 20.4 | 3 | -1 |  | 0 | 0 | 0 | 0 | 0 | 0 | 0 | 0
35 | 26994984 | 26994973 | 21315586 | 1 | 1 | 1 | 3 | 405-0253 | ФССЦ (2010) ч.4, раздел05, поз.0253 | Известь строительная негашеная комовая, сорт I | 1348 | 1009 | т | т | 1000 | 14 | 734.5 | 0 | 0 | 0 | 0 | 1 | 0 |  | 14 | 3 | -1 |  | 0 | 0 | 0 | 0 | 0 | 0 | 0 | 0
35 | 26994985 | 26994973 | 21287023 | 1 | 1 | 1 | 3 | 408-9040 | ФССЦ (2010) ч.4, раздел08, поз.9040 | Песок для строительных работ природный | 1339 | 1007 | м3 | м3 | 1 | 110 | 0 | 0 | 0 | 0 | 0 | 0 | 0 |  | 110 | 3 | -1 |  | 0 | 0 | 0 | 0 | 0 | 0 | 0 | 0
35 | 26994986 | 26994973 | 21281662 | 1 | 1 | 1 | 3 | 411-0001 | ФССЦ (2010) ч.4, раздел11, поз.0001 | Вода | 1339 | 1007 | м3 | м3 | 1 | 66 | 2.44 | 0 | 0 | 0 | 0 | 1 | 0 |  | 66 | 3 | -1 |  | 0 | 0 | 0 | 0 | 0 | 0 | 0 | 0
36 | 26994997 | 26994987 | 9416110 | 1 | 1 | 1 | 1 | 1-1036 |  | Рабочий строитель среднего разряда 3,6 | 1369 | 1013 | чел.-ч | чел.-ч | 1 | 159.67 | 0 | 0 | 0 | 127.7 | 0 | 1 | 1 | *1,15 | 183.6205 | 2 | 26994988 | 64 | 0 | 0 | 0 | 0 | 0 | 0 | 0 | 0
36 | 26994998 | 26994987 | 121548 | 1 | 1 | 1 | 1 | 2 |  | Затраты труда машинистов | 608254 | 1013 | чел.час | чел.час | 1 | 1.65 | 0 | 0 | 0 | 0 | 0 | 1 | 2 | *1,25 | 2.0625 | 2 | 26994989 | 65 | 0 | 0 | 0 | 0 | 0 | 0 | 0 | 0
36 | 26994999 | 26994987 | 24265924 | 1 | 1 | 1 | 2 | 030101 | ФСЭМ 030101 пр.№31/пр от 30.01.2014 г. | Автопогрузчики 5 т | 1368 | 1011 | маш.-ч | маш.-ч | 1 | 0.08 | 0 | 456.54 | 0 | 0 | 0 | 1 | 0 | *1,25 | 0.1 | 2 | 26994990 | 66 | 0 | 0 | 0 | 0 | 0 | 0 | 0 | 0
36 | 26995000 | 26994987 | 24312004 | 1 | 1 | 1 | 2 | 030954 | ФСЭМ 030954 пр.№31/пр от 30.01.2014 г. | Подъемники грузоподъемностью до 500 кг одномачтовые, высота подъема 45 м | 1368 | 1011 | маш.-ч | маш.-ч | 1 | 0.27 | 0 | 206.54 | 0 | 0 | 0 | 1 | 0 | *1,25 | 0.3375 | 2 | 26994991 | 67 | 0 | 0 | 0 | 0 | 0 | 0 | 0 | 0
36 | 26995001 | 26994987 | 24313971 | 1 | 1 | 1 | 2 | 110901 | ФСЭМ 110901 пр.№31/пр от 30.01.2014 г. | Растворосмесители передвижные 65 л | 1368 | 1011 | маш.-ч | маш.-ч | 1 | 1.3 | 0 | 126.67 | 0 | 0 | 0 | 1 | 0 | *1,25 | 1.625 | 2 | 26994992 | 68 | 0 | 0 | 0 | 0 | 0 | 0 | 0 | 0
36 | 26995002 | 26994987 | 24512262 | 1 | 1 | 1 | 3 | 101-0256 | ФССЦ 101-0256 пр.№31/пр от 30.01.2014 г. | Плитки керамические глазурованные для внутренней облицовки стен гладкие без завала белые | 1327 | 1005 | м2 | м2 | 1 | 100 | 327.97 | 0 | 0 | 0 | 0 | 1 | 0 |  | 100 | 2 | 26994993 | 69 | 0 | 0 | 0 | 0 | 0 | 0 | 0 | 0
36 | 26995003 | 26994987 | 24302728 | 1 | 1 | 1 | 3 | 101-1757 | ФССЦ 101-1757 пр.№31/пр от 30.01.2014 г. | Ветошь | 1346 | 1009 | кг | кг | 1 | 0.5 | 35.59 | 0 | 0 | 0 | 0 | 1 | 0 |  | 0.5 | 2 | 26994994 | 70 | 0 | 0 | 0 | 0 | 0 | 0 | 0 | 0
36 | 26995004 | 26994987 | 24754164 | 1 | 1 | 1 | 3 | 101-1776 | ФССЦ 101-1776 пр.№31/пр от 30.01.2014 г. | Клей для облицовочных работ водостойкий «Плюс» (сухая смесь) | 1348 | 1009 | т | т | 1000 | 0.375 | 10338.98 | 0 | 0 | 0 | 0 | 1 | 0 |  | 0.375 | 2 | 26994995 | 71 | 0 | 0 | 0 | 0 | 0 | 0 | 0 | 0
36 | 26995005 | 26994987 | 24786573 | 1 | 1 | 1 | 3 | 402-0071 | ФССЦ 402-0071 пр.№31/пр от 30.01.2014 г. | Смесь сухая (фуга) АТЛАС разных цветов для заделки швов водостойкая | 1348 | 1009 | т | т | 1000 | 0.05 | 55084.75 | 0 | 0 | 0 | 0 | 1 | 0 |  | 0.05 | 2 | 26994996 | 72 | 0 | 0 | 0 | 0 | 0 | 0 | 0 | 0
36 | 26995006 | 26994987 | 24262983 | 1 | 1 | 1 | 3 | 411-0001 | ФССЦ 411-0001 пр.№31/пр от 30.01.2014 г. | Вода | 1339 | 1007 | м3 | м3 | 1 | 0.93 | 2.44 | 0 | 0 | 0 | 0 | 1 | 0 |  | 0.93 | 3 | -1 |  | 0 | 0 | 0 | 0 | 0 | 0 | 0 | 0
37 | 26995014 | 26995007 | 9415352 | 1 | 1 | 1 | 1 | 1-1040 |  | Рабочий строитель среднего разряда 4 | 1369 | 1013 | чел.-ч | чел.-ч | 1 | 6.55 | 0 | 0 | 0 | 9.62 | 0 | 1 | 1 | *1,15 | 7.5325 | 2 | 26995008 | 73 | 0 | 0 | 0 | 0 | 0 | 0 | 0 | 0
37 | 26995015 | 26995007 | 121548 | 1 | 1 | 1 | 1 | 2 |  | Затраты труда машинистов | 608254 | 1013 | чел.час | чел.час | 1 | 0.01 | 0 | 0 | 0 | 0 | 0 | 1 | 2 | *1,25 | 0.0125 | 2 | 26995009 | 74 | 0 | 0 | 0 | 0 | 0 | 0 | 0 | 0
37 | 26995016 | 26995007 | 21330172 | 1 | 1 | 1 | 2 | 030954 | ФСЭМ (2009), сб.03,поз.0954 | Подъемники грузоподъемностью до 500 кг одномачтовые, высота подъема 45 м | 1368 | 1011 | маш.-ч | маш.-ч | 1 | 0.01 | 0 | 31.26 | 11.6 | 0 | 0 | 1 | 0 | *1,25 | 0.0125 | 2 | 26995010 | 75 | 0 | 0 | 0 | 0 | 0 | 0 | 0 | 0
37 | 26995017 | 26995007 | 21280770 | 1 | 1 | 1 | 2 | 400001 | ФСЭМ (2009), сб.40,поз.0001 | Автомобили бортовые, грузоподъемность до 5 т | 1368 | 1011 | маш.-ч | маш.-ч | 1 | 0.01 | 0 | 87.17 | 11.6 | 0 | 0 | 1 | 0 | *1,25 | 0.0125 | 2 | 26995011 | 76 | 0 | 0 | 0 | 0 | 0 | 0 | 0 | 0
37 | 26995018 | 26995007 | 21320836 | 1 | 1 | 1 | 3 | 101-1757 | ФССЦ (2010) ч.1, раздел01, поз.1757 | Ветошь | 1346 | 1009 | кг | кг | 1 | 0.1 | 1.82 | 0 | 0 | 0 | 0 | 1 | 0 |  | 0.1 | 2 | 26995012 | 77 | 0 | 0 | 0 | 0 | 0 | 0 | 0 | 0
37 | 26995019 | 26995007 | 21345267 | 1 | 1 | 1 | 3 | 101-9732 | ФССЦ (2010) ч.1, раздел01, поз.9732 | Грунтовка | 1348 | 1009 | т | т | 1000 | 0.013 | 0 | 0 | 0 | 0 | 0 | 0 | 0 |  | 0.013 | 2 | 26995013 | 78 | 0 | 0 | 0 | 0 | 0 | 0 | 0 | 0
38 | 27030176 | 27030168 | 9416110 | 1 | 1 | 1 | 1 | 1-1036 |  | Рабочий строитель среднего разряда 3,6 | 1369 | 1013 | чел.-ч | чел.-ч | 1 | 51.89 | 0 | 0 | 0 | 9.18 | 0 | 1 | 1 | *1,15 | 59.6735 | 2 | 27030169 | 79 | 0 | 0 | 0 | 0 | 0 | 0 | 0 | 0
38 | 27030177 | 27030168 | 121548 | 1 | 1 | 1 | 1 | 2 |  | Затраты труда машинистов | 608254 | 1013 | чел.час | чел.час | 1 | 1.87 | 0 | 0 | 0 | 0 | 0 | 1 | 2 | *1,25 | 2.3375 | 2 | 27030170 | 80 | 0 | 0 | 0 | 0 | 0 | 0 | 0 | 0
38 | 27030178 | 27030168 | 24265924 | 1 | 1 | 1 | 2 | 030101 | ФСЭМ 030101 пр.№31/пр от 30.01.2014 г. | Автопогрузчики 5 т | 1368 | 1011 | маш.-ч | маш.-ч | 1 | 0.04 | 0 | 89.99 | 10.06 | 0 | 0 | 1 | 0 | *1,25 | 0.05 | 2 | 27030171 | 81 | 0 | 0 | 0 | 0 | 0 | 0 | 0 | 0
38 | 27030179 | 27030168 | 24312004 | 1 | 1 | 1 | 2 | 030954 | ФСЭМ 030954 пр.№31/пр от 30.01.2014 г. | Подъемники грузоподъемностью до 500 кг одномачтовые, высота подъема 45 м | 1368 | 1011 | маш.-ч | маш.-ч | 1 | 0.16 | 0 | 31.26 | 13.5 | 0 | 0 | 1 | 0 | *1,25 | 0.2 | 2 | 27030172 | 82 | 0 | 0 | 0 | 0 | 0 | 0 | 0 | 0
38 | 27030180 | 27030168 | 24313971 | 1 | 1 | 1 | 2 | 110901 | ФСЭМ 110901 пр.№31/пр от 30.01.2014 г. | Растворосмесители передвижные 65 л | 1368 | 1011 | маш.-ч | маш.-ч | 1 | 1.67 | 0 | 12.39 | 10.06 | 0 | 0 | 1 | 0 | *1,25 | 2.0875 | 2 | 27030173 | 83 | 0 | 0 | 0 | 0 | 0 | 0 | 0 | 0
38 | 27030181 | 27030168 | 24327390 | 1 | 1 | 1 | 3 | 101-9732 | ФССЦ 101-9732 пр.№31/пр от 30.01.2014 г. | Грунтовка | 1348 | 1009 | т | т | 1000 | 0 | 0 | 0 | 0 | 0 | 1 | 0 | 0 |  | 0 | 2 | 27030174 | 84 | 0 | 0 | 0 | 0 | 0 | 0 | 0 | 0
38 | 27030182 | 27030168 | 24786572 | 1 | 1 | 1 | 3 | 402-0070 | ФССЦ 402-0070 пр.№31/пр от 30.01.2014 г. | Смесь сухая для заделки швов (фуга) АТЛАС растворная для ручной работы | 1348 | 1009 | т | т | 1000 | 0.97 | 2500 | 0 | 0 | 0 | 0 | 1 | 0 |  | 0.97 | 2 | 27030175 | 85 | 0 | 0 | 0 | 0 | 0 | 0 | 0 | 0
38 | 27030183 | 27030168 | 24262983 | 1 | 1 | 1 | 3 | 411-0001 | ФССЦ 411-0001 пр.№31/пр от 30.01.2014 г. | Вода | 1339 | 1007 | м3 | м3 | 1 | 0.63 | 2.44 | 0 | 0 | 0 | 0 | 1 | 0 |  | 0.63 | 3 | -1 |  | 0 | 0 | 0 | 0 | 0 | 0 | 0 | 0
39 | 26995040 | 26995034 | 9416104 | 1 | 1 | 1 | 1 | 1-1034 |  | Рабочий строитель среднего разряда 3,4 | 1369 | 1013 | чел.-ч | чел.-ч | 1 | 383.06 | 0 | 0 | 0 | 8.97 | 0 | 1 | 1 |  | 383.06 | 2 | 26995035 | 86 | 0 | 0 | 0 | 0 | 0 | 0 | 0 | 0
39 | 26995041 | 26995034 | 121548 | 1 | 1 | 1 | 1 | 2 |  | Затраты труда машинистов | 608254 | 1013 | чел.час | чел.час | 1 | 1.16 | 0 | 0 | 0 | 0 | 0 | 1 | 2 |  | 1.16 | 2 | 26995036 | 87 | 0 | 0 | 0 | 0 | 0 | 0 | 0 | 0
39 | 26995042 | 26995034 | 21330172 | 1 | 1 | 1 | 2 | 030954 | ФСЭМ (2009), сб.03,поз.0954 | Подъемники грузоподъемностью до 500 кг одномачтовые, высота подъема 45 м | 1368 | 1011 | маш.-ч | маш.-ч | 1 | 1.16 | 0 | 31.26 | 11.6 | 0 | 0 | 1 | 0 |  | 1.16 | 2 | 26995037 | 88 | 0 | 0 | 0 | 0 | 0 | 0 | 0 | 0
39 | 26995043 | 26995034 | 21326426 | 1 | 1 | 1 | 3 | 402-0083 | ФССЦ (2010) ч.4, раздел02, поз.0083 | Раствор готовый отделочный тяжелый, цементно-известковый 1:1:6 | 1339 | 1007 | м3 | м3 | 1 | 4.4 | 517.9 | 0 | 0 | 0 | 0 | 1 | 0 |  | 4.4 | 2 | 26995038 | 89 | 0 | 0 | 0 | 0 | 0 | 0 | 0 | 0
39 | 26995044 | 26995034 | 21281662 | 1 | 1 | 1 | 3 | 411-0001 | ФССЦ (2010) ч.4, раздел11, поз.0001 | Вода | 1339 | 1007 | м3 | м3 | 1 | 0.35 | 2.44 | 0 | 0 | 0 | 0 | 1 | 0 |  | 0.35 | 3 | -1 |  | 0 | 0 | 0 | 0 | 0 | 0 | 0 | 0
39 | 26995045 | 26995034 | 21518261 | 1 | 1 | 1 | 3 | 509-9900 | ФССЦ (2010) ч.5, раздел09, поз.9900 | Строительный мусор | 1348 | 1009 | т | т | 1000 | 8.1 | 0 | 0 | 0 | 0 | 0 | 0 | 0 |  | 8.1 | 2 | 26995039 | 90 | 0 | 0 | 0 | 0 | 0 | 0 | 0 | 0
40 | 26995052 | 26995046 | 9415152 | 1 | 1 | 1 | 1 | 1-1020 |  | Рабочий строитель среднего разряда 2 | 1369 | 1013 | чел.-ч | чел.-ч | 1 | 273.6 | 0 | 0 | 0 | 7.8 | 0 | 1 | 1 |  | 273.6 | 2 | 26995047 | 91 | 0 | 0 | 0 | 0 | 0 | 0 | 0 | 0
40 | 26995053 | 26995046 | 121548 | 1 | 1 | 1 | 1 | 2 |  | Затраты труда машинистов | 608254 | 1013 | чел.час | чел.час | 1 | 50.78 | 0 | 0 | 0 | 0 | 0 | 1 | 2 |  | 50.78 | 2 | 26995048 | 92 | 0 | 0 | 0 | 0 | 0 | 0 | 0 | 0
40 | 26995054 | 26995046 | 21284566 | 1 | 1 | 1 | 2 | 030101 | ФСЭМ (2009), сб.03,поз.0101 | Автопогрузчики 5 т | 1368 | 1011 | маш.-ч | маш.-ч | 1 | 14.82 | 0 | 89.99 | 10.06 | 0 | 0 | 1 | 0 |  | 14.82 | 2 | 26995049 | 93 | 0 | 0 | 0 | 0 | 0 | 0 | 0 | 0
40 | 26995055 | 26995046 | 21321317 | 1 | 1 | 1 | 2 | 110902 | ФСЭМ (2009), сб.11,поз.0902 | Растворосмесители передвижные 250 л | 1368 | 1011 | маш.-ч | маш.-ч | 1 | 35.96 | 0 | 16.31 | 10.06 | 0 | 0 | 1 | 0 |  | 35.96 | 2 | 26995050 | 94 | 0 | 0 | 0 | 0 | 0 | 0 | 0 | 0
40 | 26995056 | 26995046 | 21321110 | 1 | 1 | 1 | 3 | 101-1323 | ФССЦ (2010) ч.1, раздел01, поз.1323 | Шлакопортландцемент общестроительного и специального назначения марки 300 | 1348 | 1009 | т | т | 1000 | 20.4 | 313 | 0 | 0 | 0 | 0 | 1 | 0 |  | 20.4 | 3 | -1 |  | 0 | 0 | 0 | 0 | 0 | 0 | 0 | 0
40 | 26995057 | 26995046 | 21315586 | 1 | 1 | 1 | 3 | 405-0253 | ФССЦ (2010) ч.4, раздел05, поз.0253 | Известь строительная негашеная комовая, сорт I | 1348 | 1009 | т | т | 1000 | 14 | 734.5 | 0 | 0 | 0 | 0 | 1 | 0 |  | 14 | 3 | -1 |  | 0 | 0 | 0 | 0 | 0 | 0 | 0 | 0
40 | 26995058 | 26995046 | 21287023 | 1 | 1 | 1 | 3 | 408-9040 | ФССЦ (2010) ч.4, раздел08, поз.9040 | Песок для строительных работ природный | 1339 | 1007 | м3 | м3 | 1 | 110 | 0 | 0 | 0 | 0 | 0 | 0 | 0 |  | 110 | 3 | -1 |  | 0 | 0 | 0 | 0 | 0 | 0 | 0 | 0
40 | 26995059 | 26995046 | 21281662 | 1 | 1 | 1 | 3 | 411-0001 | ФССЦ (2010) ч.4, раздел11, поз.0001 | Вода | 1339 | 1007 | м3 | м3 | 1 | 66 | 2.44 | 0 | 0 | 0 | 0 | 1 | 0 |  | 66 | 3 | -1 |  | 0 | 0 | 0 | 0 | 0 | 0 | 0 | 0
41 | 26995063 | 26995060 | 9415493 | 1 | 1 | 1 | 1 | 1-1030 |  | Рабочий строитель среднего разряда 3 | 1369 | 1013 | чел.-ч | чел.-ч | 1 | 24.05 | 0 | 0 | 0 | 8.53 | 0 | 1 | 1 | *2 | 48.1 | 2 | 26995061 | 96 | 0 | 0 | 0 | 0 | 0 | 0 | 0 | 0
41 | 26995064 | 26995060 | 24262102 | 1 | 1 | 1 | 2 | 400001 | ФСЭМ 400001 пр.№31/пр от 30.01.2014 г. | Автомобили бортовые, грузоподъемность до 5 т | 1368 | 1011 | маш.-ч | маш.-ч | 1 | 0.01 | 0 | 87.17 | 11.6 | 0 | 0 | 1 | 0 | *2 | 0.02 | 3 | -1 |  | 0 | 0 | 0 | 0 | 0 | 0 | 0 | 0
41 | 26995065 | 26995060 | 24511611 | 1 | 1 | 1 | 3 | 101-0001 | ФССЦ 101-0001 пр.№31/пр от 30.01.2014 г. | Асбест хризотиловый | 1348 | 1009 | т | т | 1000 | 0.012 | 3210.5 | 0 | 0 | 0 | 0 | 1 | 0 | *2 | 0.024 | 3 | -1 |  | 0 | 0 | 0 | 0 | 0 | 0 | 0 | 0
41 | 26995066 | 26995060 | 24316073 | 1 | 1 | 1 | 3 | 101-0620 | ФССЦ 101-0620 пр.№31/пр от 30.01.2014 г. | Мел природный молотый | 1348 | 1009 | т | т | 1000 | 0.012 | 586.47 | 0 | 0 | 0 | 0 | 1 | 0 | *2 | 0.024 | 3 | -1 |  | 0 | 0 | 0 | 0 | 0 | 0 | 0 | 0
41 | 26995067 | 26995060 | 24337057 | 1 | 1 | 1 | 3 | 101-1813 | ФССЦ 101-1813 пр.№31/пр от 30.01.2014 г. | Дисперсия поливинилацетатная гомополимерная грубодисперсная непластифицированная (эмульсия поливинилацетатная) | 1348 | 1009 | т | т | 1000 | 0.003 | 16385 | 0 | 0 | 0 | 0 | 1 | 0 | *2 | 0.006 | 3 | -1 |  | 0 | 0 | 0 | 0 | 0 | 0 | 0 | 0
41 | 26995068 | 26995060 | 24326231 | 1 | 1 | 1 | 3 | 101-1840 | ФССЦ 101-1840 пр.№31/пр от 30.01.2014 г. | Клей малярный жидкий | 1346 | 1009 | кг | кг | 1 | 1.4 | 8.09 | 0 | 0 | 0 | 0 | 1 | 0 | *2 | 2.8 | 3 | -1 |  | 0 | 0 | 0 | 0 | 0 | 0 | 0 | 0
41 | 26995069 | 26995060 | 24298010 | 1 | 1 | 1 | 3 | 101-9540 | ФССЦ 101-9540 пр.№31/пр от 30.01.2014 г. | Цемент | 1348 | 1009 | т | т | 1000 | 0.012 | 0 | 0 | 0 | 0 | 0 | 1 | 0 | *2 | 0.024 | 3 | -1 |  | 0 | 0 | 0 | 0 | 0 | 0 | 0 | 0
41 | 26995070 | 26995060 | 24335584 | 1 | 1 | 1 | 3 | 409-0639 | ФССЦ 409-0639 пр.№31/пр от 30.01.2014 г. | Пемза шлаковая (щебень пористый из металлургического шлака), марка 600, фракция 5-10 мм | 1339 | 1007 | м3 | м3 | 1 | 0.0047 | 74.58 | 0 | 0 | 0 | 0 | 1 | 0 | *2 | 0.0094 | 3 | -1 |  | 0 | 0 | 0 | 0 | 0 | 0 | 0 | 0
42 | 26995077 | 26995071 | 9415352 | 1 | 1 | 1 | 1 | 1-1040 |  | Рабочий строитель среднего разряда 4 | 1369 | 1013 | чел.-ч | чел.-ч | 1 | 16.32 | 0 | 0 | 0 | 9.62 | 0 | 1 | 1 | *1,15 | 18.768 | 2 | 26995072 | 98 | 0 | 0 | 0 | 0 | 0 | 0 | 0 | 0
42 | 26995078 | 26995071 | 121548 | 1 | 1 | 1 | 1 | 2 |  | Затраты труда машинистов | 608254 | 1013 | чел.час | чел.час | 1 | 0.01 | 0 | 0 | 0 | 0 | 0 | 1 | 2 | *1,25 | 0.0125 | 2 | 26995073 | 99 | 0 | 0 | 0 | 0 | 0 | 0 | 0 | 0
42 | 26995079 | 26995071 | 21330172 | 1 | 1 | 1 | 2 | 030954 | ФСЭМ (2009), сб.03,поз.0954 | Подъемники грузоподъемностью до 500 кг одномачтовые, высота подъема 45 м | 1368 | 1011 | маш.-ч | маш.-ч | 1 | 0.01 | 0 | 31.26 | 11.6 | 0 | 0 | 1 | 0 | *1,25 | 0.0125 | 2 | 26995074 | 100 | 0 | 0 | 0 | 0 | 0 | 0 | 0 | 0
42 | 26995080 | 26995071 | 21280770 | 1 | 1 | 1 | 2 | 400001 | ФСЭМ (2009), сб.40,поз.0001 | Автомобили бортовые, грузоподъемность до 5 т | 1368 | 1011 | маш.-ч | маш.-ч | 1 | 0.02 | 0 | 87.17 | 11.6 | 0 | 0 | 1 | 0 | *1,25 | 0.025 | 3 | -1 |  | 0 | 0 | 0 | 0 | 0 | 0 | 0 | 0
42 | 26995081 | 26995071 | 21320836 | 1 | 1 | 1 | 3 | 101-1757 | ФССЦ (2010) ч.1, раздел01, поз.1757 | Ветошь | 1346 | 1009 | кг | кг | 1 | 0.2 | 1.82 | 0 | 0 | 0 | 0 | 1 | 0 |  | 0.2 | 2 | 26995075 | 101 | 0 | 0 | 0 | 0 | 0 | 0 | 0 | 0
42 | 26995082 | 26995071 | 21345267 | 1 | 1 | 1 | 3 | 101-9732 | ФССЦ (2010) ч.1, раздел01, поз.9732 | Грунтовка | 1348 | 1009 | т | т | 1000 | 0.02 | 0 | 0 | 0 | 0 | 0 | 0 | 0 |  | 0.02 | 2 | 26995076 | 102 | 0 | 0 | 0 | 0 | 0 | 0 | 0 | 0
43 | 27030185 | 27030184 | 9415493 | 1 | 1 | 1 | 1 | 1-1030 |  | Рабочий строитель среднего разряда 3 | 1369 | 1013 | чел.-ч | чел.-ч | 1 | 21.19 | 0 | 0 | 0 | 8.53 | 0 | 1 | 1 | *1,15 | 24.3685 | 2 | 27030185 | 103 | 0 | 0 | 0 | 0 | 0 | 0 | 0 | 0
43 | 27030186 | 27030184 | 121548 | 1 | 1 | 1 | 1 | 2 |  | Затраты труда машинистов | 608254 | 1013 | чел.час | чел.час | 1 | 0.04 | 0 | 0 | 0 | 0 | 0 | 1 | 2 | *1,25 | 0.05 | 2 | 27030186 | 104 | 0 | 0 | 0 | 0 | 0 | 0 | 0 | 0
43 | 27030187 | 27030184 | 21330172 | 1 | 1 | 1 | 2 | 030954 | ФСЭМ (2009), сб.03,поз.0954 | Подъемники грузоподъемностью до 500 кг одномачтовые, высота подъема 45 м | 1368 | 1011 | маш.-ч | маш.-ч | 1 | 0.04 | 0 | 31.26 | 11.6 | 0 | 0 | 1 | 0 | *1,25 | 0.05 | 2 | 27030187 | 105 | 0 | 0 | 0 | 0 | 0 | 0 | 0 | 0
43 | 27030188 | 27030184 | 21280770 | 1 | 1 | 1 | 2 | 400001 | ФСЭМ (2009), сб.40,поз.0001 | Автомобили бортовые, грузоподъемность до 5 т | 1368 | 1011 | маш.-ч | маш.-ч | 1 | 0.15 | 0 | 87.17 | 11.6 | 0 | 0 | 1 | 0 | *1,25 | 0.1875 | 2 | 27030188 | 106 | 0 | 0 | 0 | 0 | 0 | 0 | 0 | 0
43 | 27030189 | 27030184 | 21343279 | 1 | 1 | 1 | 3 | 101-2388 | ФССЦ (2010) ч.1, раздел01, поз.2388 | Герметик пенополиуретановый (пена монтажная) типа Makrofleks, Soudal в баллонах по 750 мл | 1354 | 1010 | шт. | шт. | 1 | 56.6 | 67 | 0 | 0 | 0 | 0 | 1 | 0 |  | 56.6 | 2 | 27030189 | 107 | 0 | 0 | 0 | 0 | 0 | 0 | 0 | 0
43 | 27030190 | 27030184 | 21343388 | 1 | 1 | 1 | 3 | 101-9138 | ФССЦ (2010) ч.1, раздел01, поз.9138 | Доски подоконные ПВХ | 1301 | 1003 | м | м | 1 | 0 | 0 | 0 | 0 | 0 | 1 | 0 | 0 |  | 0 | 2 | 27030190 | 108 | 0 | 0 | 0 | 0 | 0 | 0 | 0 | 0
43 | 27030191 | 27030184 | 21343281 | 1 | 1 | 1 | 3 | 102-0303 | ФССЦ (2010) ч.1, раздел02, поз.0303 | Клинья пластиковые монтажные | 1354 | 1010 | шт. | шт. | 1 | 400 | 0.5 | 0 | 0 | 0 | 0 | 1 | 0 |  | 400 | 2 | 27030191 | 109 | 0 | 0 | 0 | 0 | 0 | 0 | 0 | 0
44 | 27030201 | 27030192 | 9416104 | 1 | 1 | 1 | 1 | 1-1034 |  | Рабочий строитель среднего разряда 3,4 | 1369 | 1013 | чел.-ч | чел.-ч | 1 | 16.94 | 0 | 0 | 0 | 8.97 | 0 | 1 | 1 | *1,15 | 19.481 | 2 | 27030193 | 110 | 0 | 0 | 0 | 0 | 0 | 0 | 0 | 0
44 | 27030202 | 27030192 | 121548 | 1 | 1 | 1 | 1 | 2 |  | Затраты труда машинистов | 608254 | 1013 | чел.час | чел.час | 1 | 0.01 | 0 | 0 | 0 | 0 | 0 | 1 | 2 | *1,25 | 0.0125 | 2 | 27030194 | 111 | 0 | 0 | 0 | 0 | 0 | 0 | 0 | 0
44 | 27030203 | 27030192 | 24312004 | 1 | 1 | 1 | 2 | 030954 | ФСЭМ 030954 пр.№31/пр от 30.01.2014 г. | Подъемники грузоподъемностью до 500 кг одномачтовые, высота подъема 45 м | 1368 | 1011 | маш.-ч | маш.-ч | 1 | 0.01 | 0 | 31.26 | 13.5 | 0 | 0 | 1 | 0 | *1,25 | 0.0125 | 2 | 27030195 | 112 | 0 | 0 | 0 | 0 | 0 | 0 | 0 | 0
44 | 27030204 | 27030192 | 24262102 | 1 | 1 | 1 | 2 | 400001 | ФСЭМ 400001 пр.№31/пр от 30.01.2014 г. | Автомобили бортовые, грузоподъемность до 5 т | 1368 | 1011 | маш.-ч | маш.-ч | 1 | 0.09 | 0 | 87.17 | 11.6 | 0 | 0 | 1 | 0 | *1,25 | 0.1125 | 2 | 27030196 | 113 | 0 | 0 | 0 | 0 | 0 | 0 | 0 | 0
44 | 27030205 | 27030192 | 24331087 | 1 | 1 | 1 | 3 | 101-1596 | ФССЦ 101-1596 пр.№31/пр от 30.01.2014 г. | Шкурка шлифовальная двухслойная с зернистостью 40-25 | 1327 | 1005 | м2 | м2 | 1 | 0.33 | 72.32 | 0 | 0 | 0 | 0 | 1 | 0 |  | 0.33 | 2 | 27030197 | 114 | 0 | 0 | 0 | 0 | 0 | 0 | 0 | 0
44 | 27030206 | 27030192 | 24313317 | 1 | 1 | 1 | 3 | 101-1712 | ФССЦ 101-1712 пр.№31/пр от 30.01.2014 г. | Шпатлевка клеевая | 1348 | 1009 | т | т | 1000 | 0.0055 | 4294 | 0 | 0 | 0 | 0 | 1 | 0 |  | 0.0055 | 2 | 27030198 | 115 | 0 | 0 | 0 | 0 | 0 | 0 | 0 | 0
44 | 27030207 | 27030192 | 24302728 | 1 | 1 | 1 | 3 | 101-1757 | ФССЦ 101-1757 пр.№31/пр от 30.01.2014 г. | Ветошь | 1346 | 1009 | кг | кг | 1 | 0.11 | 1.82 | 0 | 0 | 0 | 0 | 1 | 0 |  | 0.11 | 2 | 27030199 | 116 | 0 | 0 | 0 | 0 | 0 | 0 | 0 | 0
44 | 27030208 | 27030192 | 24577300 | 1 | 1 | 1 | 3 | 101-1959 | ФССЦ 101-1959 пр.№31/пр от 30.01.2014 г. | Краска водоэмульсионная ВЭАК-1180 | 1348 | 1009 | т | т | 1000 | 0.057 | 15481 | 0 | 0 | 0 | 0 | 1 | 0 |  | 0.057 | 2 | 27030200 | 117 | 0 | 0 | 0 | 0 | 0 | 0 | 0 | 0
45 | 27024150 | 27024145 | 9415493 | 1 | 1 | 1 | 1 | 1-1030 |  | Рабочий строитель среднего разряда 3 | 1369 | 1013 | чел.-ч | чел.-ч | 1 | 49.59 | 0 | 0 | 0 | 8.53 | 0 | 1 | 1 |  | 49.59 | 2 | 27024146 | 118 | 0 | 0 | 0 | 0 | 0 | 0 | 0 | 0
45 | 27024151 | 27024145 | 121548 | 1 | 1 | 1 | 1 | 2 |  | Затраты труда машинистов | 608254 | 1013 | чел.час | чел.час | 1 | 23.08 | 0 | 0 | 0 | 0 | 0 | 1 | 2 |  | 23.08 | 2 | 27024147 | 119 | 0 | 0 | 0 | 0 | 0 | 0 | 0 | 0
45 | 27024152 | 27024145 | 24267967 | 1 | 1 | 1 | 2 | 050101 | ФСЭМ 050101 пр.№31/пр от 30.01.2014 г. | Компрессоры передвижные с двигателем внутреннего сгорания давлением до 686 кПа (7 ат), производительность до 5 м3/мин | 1368 | 1011 | маш.-ч | маш.-ч | 1 | 23.08 | 0 | 90 | 10.06 | 0 | 0 | 1 | 0 |  | 23.08 | 2 | 27024148 | 120 | 0 | 0 | 0 | 0 | 0 | 0 | 0 | 0
45 | 27024153 | 27024145 | 24268931 | 1 | 1 | 1 | 2 | 330804 | ФСЭМ 330804 пр.№31/пр от 30.01.2014 г. | Молотки при работе от передвижных компрессорных станций отбойные пневматические | 1368 | 1011 | маш.-ч | маш.-ч | 1 | 46.16 | 0 | 1.53 | 0 | 0 | 0 | 1 | 0 |  | 46.16 | 2 | 27024149 | 121 | 0 | 0 | 0 | 0 | 0 | 0 | 0 | 0
46 | 27022846 | 27022839 | 9415352 | 1 | 1 | 1 | 1 | 1-1040 |  | Рабочий строитель среднего разряда 4 | 1369 | 1013 | чел.-ч | чел.-ч | 1 | 39.1 | 0 | 0 | 0 | 9.62 | 0 | 1 | 1 | *1,15 | 44.965 | 2 | 27022840 | 122 | 0 | 0 | 0 | 0 | 0 | 0 | 0 | 0
46 | 27022847 | 27022839 | 121548 | 1 | 1 | 1 | 1 | 2 |  | Затраты труда машинистов | 608254 | 1013 | чел.час | чел.час | 1 | 13.92 | 0 | 0 | 0 | 0 | 0 | 1 | 2 | *1,25 | 17.4 | 2 | 27022841 | 123 | 0 | 0 | 0 | 0 | 0 | 0 | 0 | 0
46 | 27022848 | 27022839 | 24330262 | 1 | 1 | 1 | 2 | 331801 | ФСЭМ 331801 пр.№31/пр от 30.01.2014 г. | Комплексы вакуумные типа СО-177 | 1368 | 1011 | маш.-ч | маш.-ч | 1 | 13.92 | 0 | 17.3 | 11.6 | 0 | 0 | 1 | 0 | *1,25 | 17.4 | 3 | -1 |  | 0 | 0 | 0 | 0 | 0 | 0 | 0 | 0
46 | 27022849 | 27022839 | 24330261 | 1 | 1 | 1 | 3 | 102-0114 | ФССЦ 102-0114 пр.№31/пр от 30.01.2014 г. | Доски обрезные хвойных пород длиной 2-3,75 м, шириной 75-150 мм, толщиной 25 мм, IV сорта | 1339 | 1007 | м3 | м3 | 1 | 0.19 | 775 | 0 | 0 | 0 | 0 | 1 | 0 |  | 0.19 | 2 | 27022844 | 126 | 0 | 0 | 0 | 0 | 0 | 0 | 0 | 0
46 | 27022850 | 27022839 | 24786284 | 1 | 1 | 1 | 3 | 401-0046 | ФССЦ 401-0046 пр.№31/пр от 30.01.2014 г. | Бетон тяжелый, крупность заполнителя 40 мм, класс В15 (М200) | 1339 | 1007 | м3 | м3 | 1 | 25.5 | 665 | 0 | 0 | 0 | 0 | 1 | 0 |  | 25.5 | 2 | 27022845 | 127 | 0 | 0 | 0 | 0 | 0 | 0 | 0 | 0
46 | 27022851 | 27022839 | 24262983 | 1 | 1 | 1 | 3 | 411-0001 | ФССЦ 411-0001 пр.№31/пр от 30.01.2014 г. | Вода | 1339 | 1007 | м3 | м3 | 1 | 0.5 | 2.44 | 0 | 0 | 0 | 0 | 1 | 0 |  | 0.5 | 3 | -1 |  | 0 | 0 | 0 | 0 | 0 | 0 | 0 | 0
47 | 26995395 | 26995384 | 9419296 | 1 | 1 | 1 | 1 | 1-1046 |  | Рабочий строитель среднего разряда 4,6 | 1369 | 1013 | чел.-ч | чел.-ч | 1 | 7.24 | 0 | 0 | 0 | 10.5 | 0 | 1 | 1 | *1,15 | 8.326 | 2 | 26995385 | 128 | 0 | 0 | 0 | 0 | 0 | 0 | 0 | 0
47 | 26995396 | 26995384 | 121548 | 1 | 1 | 1 | 1 | 2 |  | Затраты труда машинистов | 608254 | 1013 | чел.час | чел.час | 1 | 0.01 | 0 | 0 | 0 | 0 | 0 | 1 | 2 | *1,25 | 0.0125 | 2 | 26995386 | 129 | 0 | 0 | 0 | 0 | 0 | 0 | 0 | 0
47 | 26995397 | 26995384 | 24265924 | 1 | 1 | 1 | 2 | 030101 | ФСЭМ 030101 пр.№31/пр от 30.01.2014 г. | Автопогрузчики 5 т | 1368 | 1011 | маш.-ч | маш.-ч | 1 | 0.01 | 0 | 89.99 | 10.06 | 0 | 0 | 1 | 0 | *1,25 | 0.0125 | 2 | 26995387 | 130 | 0 | 0 | 0 | 0 | 0 | 0 | 0 | 0
47 | 26995398 | 26995384 | 24316761 | 1 | 1 | 1 | 2 | 030401 | ФСЭМ 030401 пр.№31/пр от 30.01.2014 г. | Лебедки электрические тяговым усилием до 5,79 кН (0,59 т) | 1368 | 1011 | маш.-ч | маш.-ч | 1 | 0.01 | 0 | 1.7 | 0 | 0 | 0 | 1 | 0 | *1,25 | 0.0125 | 2 | 26995388 | 131 | 0 | 0 | 0 | 0 | 0 | 0 | 0 | 0
47 | 26995399 | 26995384 | 24334494 | 1 | 1 | 1 | 2 | 333451 | ФСЭМ 333451 пр.№31/пр от 30.01.2014 г. | Горелки электрические для сварки пластмасс | 1368 | 1011 | маш.-ч | маш.-ч | 1 | 0.4 | 0 | 16.44 | 0 | 0 | 0 | 1 | 0 | *1,25 | 0.5 | 2 | 26995389 | 132 | 0 | 0 | 0 | 0 | 0 | 0 | 0 | 0
47 | 26995400 | 26995384 | 24262102 | 1 | 1 | 1 | 2 | 400001 | ФСЭМ 400001 пр.№31/пр от 30.01.2014 г. | Автомобили бортовые, грузоподъемность до 5 т | 1368 | 1011 | маш.-ч | маш.-ч | 1 | 0.01 | 0 | 87.17 | 11.6 | 0 | 0 | 1 | 0 | *1,25 | 0.0125 | 2 | 26995390 | 133 | 0 | 0 | 0 | 0 | 0 | 0 | 0 | 0
47 | 26995401 | 26995384 | 24317480 | 1 | 1 | 1 | 3 | 101-0069 | ФССЦ 101-0069 пр.№31/пр от 30.01.2014 г. | Бензин авиационный Б-70 | 1348 | 1009 | т | т | 1000 | 0.00028 | 4488.4 | 0 | 0 | 0 | 0 | 1 | 0 |  | 0.00028 | 2 | 26995391 | 134 | 0 | 0 | 0 | 0 | 0 | 0 | 0 | 0
47 | 26995402 | 26995384 | 24334447 | 1 | 1 | 1 | 3 | 101-0329 | ФССЦ 101-0329 пр.№31/пр от 30.01.2014 г. | Клей 88-СА | 1346 | 1009 | кг | кг | 1 | 1.6 | 28.93 | 0 | 0 | 0 | 0 | 1 | 0 |  | 1.6 | 2 | 26995392 | 135 | 0 | 0 | 0 | 0 | 0 | 0 | 0 | 0
47 | 26995403 | 26995384 | 24334448 | 1 | 1 | 1 | 3 | 113-0264 | ФССЦ 113-0264 пр.№31/пр от 30.01.2014 г. | Эфир этиловый технический | 1348 | 1009 | т | т | 1000 | 0.00028 | 43070 | 0 | 0 | 0 | 0 | 1 | 0 |  | 0.00028 | 2 | 26995393 | 136 | 0 | 0 | 0 | 0 | 0 | 0 | 0 | 0
47 | 26995404 | 26995384 | 24334475 | 1 | 1 | 1 | 3 | 113-0360 | ФССЦ 113-0360 пр.№31/пр от 30.01.2014 г. | Пластины полиизобутиленовые ПСГ | 1348 | 1009 | т | т | 1000 | 0.0076 | 23080 | 0 | 0 | 0 | 0 | 1 | 0 |  | 0.0076 | 2 | 26995394 | 137 | 0 | 0 | 0 | 0 | 0 | 0 | 0 | 0
48 | 26995417 | 26995405 | 9419296 | 1 | 1 | 1 | 1 | 1-1046 |  | Рабочий строитель среднего разряда 4,6 | 1369 | 1013 | чел.-ч | чел.-ч | 1 | 3.83 | 0 | 0 | 0 | 10.5 | 0 | 1 | 1 | *1,15 | 4.4045 | 2 | 26995406 | 138 | 0 | 0 | 0 | 0 | 0 | 0 | 0 | 0
48 | 26995418 | 26995405 | 121548 | 1 | 1 | 1 | 1 | 2 |  | Затраты труда машинистов | 608254 | 1013 | чел.час | чел.час | 1 | 0.14 | 0 | 0 | 0 | 0 | 0 | 1 | 2 | *1,25 | 0.175 | 2 | 26995407 | 139 | 0 | 0 | 0 | 0 | 0 | 0 | 0 | 0
48 | 26995419 | 26995405 | 24265924 | 1 | 1 | 1 | 2 | 030101 | ФСЭМ 030101 пр.№31/пр от 30.01.2014 г. | Автопогрузчики 5 т | 1368 | 1011 | маш.-ч | маш.-ч | 1 | 0.01 | 0 | 89.99 | 10.06 | 0 | 0 | 1 | 0 | *1,25 | 0.0125 | 2 | 26995408 | 140 | 0 | 0 | 0 | 0 | 0 | 0 | 0 | 0
48 | 26995420 | 26995405 | 24316761 | 1 | 1 | 1 | 2 | 030401 | ФСЭМ 030401 пр.№31/пр от 30.01.2014 г. | Лебедки электрические тяговым усилием до 5,79 кН (0,59 т) | 1368 | 1011 | маш.-ч | маш.-ч | 1 | 0.02 | 0 | 1.7 | 0 | 0 | 0 | 1 | 0 | *1,25 | 0.025 | 2 | 26995409 | 141 | 0 | 0 | 0 | 0 | 0 | 0 | 0 | 0
48 | 26995421 | 26995405 | 24313971 | 1 | 1 | 1 | 2 | 110901 | ФСЭМ 110901 пр.№31/пр от 30.01.2014 г. | Растворосмесители передвижные 65 л | 1368 | 1011 | маш.-ч | маш.-ч | 1 | 0.04 | 0 | 12.39 | 10.06 | 0 | 0 | 1 | 0 | *1,25 | 0.05 | 2 | 26995410 | 142 | 0 | 0 | 0 | 0 | 0 | 0 | 0 | 0
48 | 26995422 | 26995405 | 24330881 | 1 | 1 | 1 | 2 | 331400 | ФСЭМ 331400 пр.№31/пр от 30.01.2014 г. | Станок камнерезный универсальный | 1368 | 1011 | маш.-ч | маш.-ч | 1 | 0.09 | 0 | 30.4 | 10.06 | 0 | 0 | 1 | 0 | *1,25 | 0.1125 | 2 | 26995411 | 143 | 0 | 0 | 0 | 0 | 0 | 0 | 0 | 0
48 | 26995423 | 26995405 | 24262102 | 1 | 1 | 1 | 2 | 400001 | ФСЭМ 400001 пр.№31/пр от 30.01.2014 г. | Автомобили бортовые, грузоподъемность до 5 т | 1368 | 1011 | маш.-ч | маш.-ч | 1 | 0.06 | 0 | 87.17 | 11.6 | 0 | 0 | 1 | 0 | *1,25 | 0.075 | 2 | 26995412 | 144 | 0 | 0 | 0 | 0 | 0 | 0 | 0 | 0
48 | 26995424 | 26995405 | 24330345 | 1 | 1 | 1 | 3 | 101-2313 | ФССЦ 101-2313 пр.№31/пр от 30.01.2014 г. | Натрий кремнефтористый технический, сорт I | 1348 | 1009 | т | т | 1000 | 0.00127 | 7062.5 | 0 | 0 | 0 | 0 | 1 | 0 |  | 0.00127 | 2 | 26995413 | 145 | 0 | 0 | 0 | 0 | 0 | 0 | 0 | 0
48 | 26995425 | 26995405 | 24330346 | 1 | 1 | 1 | 3 | 101-2319 | ФССЦ 101-2319 пр.№31/пр от 30.01.2014 г. | Стекло натриевое жидкое каустическое | 1348 | 1009 | т | т | 1000 | 0.00847 | 2734.6 | 0 | 0 | 0 | 0 | 1 | 0 |  | 0.00847 | 2 | 26995414 | 146 | 0 | 0 | 0 | 0 | 0 | 0 | 0 | 0
48 | 26995426 | 26995405 | 24332683 | 1 | 1 | 1 | 3 | 113-0132 | ФССЦ 113-0132 пр.№31/пр от 30.01.2014 г. | Плитки кислотоупорные шамотные квадратные и прямоугольные толщиной 35 мм | 1327 | 1005 | м2 | м2 | 1 | 1.02 | 107 | 0 | 0 | 0 | 0 | 1 | 0 |  | 1.02 | 2 | 26995415 | 147 | 0 | 0 | 0 | 0 | 0 | 0 | 0 | 0
48 | 26995427 | 26995405 | 24330556 | 1 | 1 | 1 | 3 | 113-0310 | ФССЦ 113-0310 пр.№31/пр от 30.01.2014 г. | Порошок № 2 для кислотоупорной замазки | 1348 | 1009 | т | т | 1000 | 0.0189 | 1234 | 0 | 0 | 0 | 0 | 1 | 0 |  | 0.0189 | 2 | 26995416 | 148 | 0 | 0 | 0 | 0 | 0 | 0 | 0 | 0
49 | 26995439 | 26995428 | 9419296 | 1 | 1 | 1 | 1 | 1-1046 |  | Рабочий строитель среднего разряда 4,6 | 1369 | 1013 | чел.-ч | чел.-ч | 1 | 2.12 | 0 | 0 | 0 | 10.5 | 0 | 1 | 1 | *1,15 | 2.438 | 2 | 26995429 | 149 | 0 | 0 | 0 | 0 | 0 | 0 | 0 | 0
49 | 26995440 | 26995428 | 121548 | 1 | 1 | 1 | 1 | 2 |  | Затраты труда машинистов | 608254 | 1013 | чел.час | чел.час | 1 | 0.05 | 0 | 0 | 0 | 0 | 0 | 1 | 2 | *1,25 | 0.0625 | 2 | 26995430 | 150 | 0 | 0 | 0 | 0 | 0 | 0 | 0 | 0
49 | 26995441 | 26995428 | 24265924 | 1 | 1 | 1 | 2 | 030101 | ФСЭМ 030101 пр.№31/пр от 30.01.2014 г. | Автопогрузчики 5 т | 1368 | 1011 | маш.-ч | маш.-ч | 1 | 0.01 | 0 | 89.99 | 10.06 | 0 | 0 | 1 | 0 | *1,25 | 0.0125 | 2 | 26995431 | 151 | 0 | 0 | 0 | 0 | 0 | 0 | 0 | 0
49 | 26995442 | 26995428 | 24313971 | 1 | 1 | 1 | 2 | 110901 | ФСЭМ 110901 пр.№31/пр от 30.01.2014 г. | Растворосмесители передвижные 65 л | 1368 | 1011 | маш.-ч | маш.-ч | 1 | 0.04 | 0 | 12.39 | 10.06 | 0 | 0 | 1 | 0 | *1,25 | 0.05 | 2 | 26995432 | 152 | 0 | 0 | 0 | 0 | 0 | 0 | 0 | 0
49 | 26995443 | 26995428 | 24262102 | 1 | 1 | 1 | 2 | 400001 | ФСЭМ 400001 пр.№31/пр от 30.01.2014 г. | Автомобили бортовые, грузоподъемность до 5 т | 1368 | 1011 | маш.-ч | маш.-ч | 1 | 0.01 | 0 | 87.17 | 11.6 | 0 | 0 | 1 | 0 | *1,25 | 0.0125 | 2 | 26995433 | 153 | 0 | 0 | 0 | 0 | 0 | 0 | 0 | 0
49 | 26995444 | 26995428 | 24330725 | 1 | 1 | 1 | 3 | 113-0001 | ФССЦ 113-0001 пр.№31/пр от 30.01.2014 г. | Аэросил, марка А-175 | 1348 | 1009 | т | т | 1000 | 3e-05 | 90400 | 0 | 0 | 0 | 0 | 1 | 0 |  | 3e-05 | 3 | -1 |  | 0 | 0 | 0 | 0 | 0 | 0 | 0 | 0
49 | 26995445 | 26995428 | 24323079 | 1 | 1 | 1 | 3 | 113-0003 | ФССЦ 113-0003 пр.№31/пр от 30.01.2014 г. | Ацетон технический, сорт I | 1348 | 1009 | т | т | 1000 | 7e-05 | 7716.7 | 0 | 0 | 0 | 0 | 1 | 0 |  | 7e-05 | 2 | 26995434 | 154 | 0 | 0 | 0 | 0 | 0 | 0 | 0 | 0
49 | 26995446 | 26995428 | 24323720 | 1 | 1 | 1 | 3 | 113-0152 | ФССЦ 113-0152 пр.№31/пр от 30.01.2014 г. | Полиэтиленполиамин (ПЭПА) технический, марка А | 1348 | 1009 | т | т | 1000 | 5e-05 | 48302 | 0 | 0 | 0 | 0 | 1 | 0 |  | 5e-05 | 2 | 26995435 | 155 | 0 | 0 | 0 | 0 | 0 | 0 | 0 | 0
49 | 26995447 | 26995428 | 24330608 | 1 | 1 | 1 | 3 | 113-0163 | ФССЦ 113-0163 пр.№31/пр от 30.01.2014 г. | Смола эпоксидная марки ЭД-20 | 1348 | 1009 | т | т | 1000 | 0.0005 | 53562 | 0 | 0 | 0 | 0 | 1 | 0 |  | 0.0005 | 2 | 26995436 | 156 | 0 | 0 | 0 | 0 | 0 | 0 | 0 | 0
49 | 26995448 | 26995428 | 24330556 | 1 | 1 | 1 | 3 | 113-0310 | ФССЦ 113-0310 пр.№31/пр от 30.01.2014 г. | Порошок № 2 для кислотоупорной замазки | 1348 | 1009 | т | т | 1000 | 0.00012 | 1234 | 0 | 0 | 0 | 0 | 1 | 0 |  | 0.00012 | 2 | 26995437 | 157 | 0 | 0 | 0 | 0 | 0 | 0 | 0 | 0
49 | 26995449 | 26995428 | 24323719 | 1 | 1 | 1 | 3 | 113-0338 | ФССЦ 113-0338 пр.№31/пр от 30.01.2014 г. | Дибутилфталат технический, сорт I | 1348 | 1009 | т | т | 1000 | 5e-05 | 19610 | 0 | 0 | 0 | 0 | 1 | 0 |  | 5e-05 | 2 | 26995438 | 158 | 0 | 0 | 0 | 0 | 0 | 0 | 0 | 0
50 | 26995488 | 26995484 | 9415808 | 1 | 1 | 1 | 1 | 1-1024 |  | Рабочий строитель среднего разряда 2,4 | 1369 | 1013 | чел.-ч | чел.-ч | 1 | 103.91 | 0 | 0 | 0 | 8.09 | 0 | 1 | 1 |  | 103.91 | 2 | 26995485 | 159 | 0 | 0 | 0 | 0 | 0 | 0 | 0 | 0
50 | 26995489 | 26995484 | 121548 | 1 | 1 | 1 | 1 | 2 |  | Затраты труда машинистов | 608254 | 1013 | чел.час | чел.час | 1 | 7.74 | 0 | 0 | 0 | 0 | 0 | 1 | 2 |  | 7.74 | 2 | 26995486 | 160 | 0 | 0 | 0 | 0 | 0 | 0 | 0 | 0
50 | 26995490 | 26995484 | 24312004 | 1 | 1 | 1 | 2 | 030954 | ФСЭМ 030954 пр.№31/пр от 30.01.2014 г. | Подъемники грузоподъемностью до 500 кг одномачтовые, высота подъема 45 м | 1368 | 1011 | маш.-ч | маш.-ч | 1 | 7.74 | 0 | 31.26 | 13.5 | 0 | 0 | 1 | 0 |  | 7.74 | 2 | 26995487 | 161 | 0 | 0 | 0 | 0 | 0 | 0 | 0 | 0
51 | 26995501 | 26995491 | 9417175 | 1 | 1 | 1 | 1 | 1-1043 |  | Рабочий строитель среднего разряда 4,3 | 1369 | 1013 | чел.-ч | чел.-ч | 1 | 2.78 | 0 | 0 | 0 | 10.06 | 0 | 1 | 1 | *1,15 | 3.197 | 2 | 26995492 | 162 | 0 | 0 | 0 | 0 | 0 | 0 | 0 | 0
51 | 26995502 | 26995491 | 21285419 | 1 | 1 | 1 | 2 | 040502 | ФСЭМ (2009), сб.04,поз.0502 | Установки для сварки ручной дуговой (постоянного тока) | 1368 | 1011 | маш.-ч | маш.-ч | 1 | 0.73 | 0 | 8.1 | 0 | 0 | 0 | 1 | 0 | *1,25 | 0.9125 | 2 | 26995493 | 163 | 0 | 0 | 0 | 0 | 0 | 0 | 0 | 0
51 | 26995503 | 26995491 | 21331417 | 1 | 1 | 1 | 2 | 134041 | ФСЭМ (2009), сб.13,поз.4041 | Шуруповерт | 1368 | 1011 | маш.-ч | маш.-ч | 1 | 0.77 | 0 | 3 | 0 | 0 | 0 | 1 | 0 | *1,25 | 0.9625 | 2 | 26995494 | 164 | 0 | 0 | 0 | 0 | 0 | 0 | 0 | 0
51 | 26995504 | 26995491 | 21322901 | 1 | 1 | 1 | 2 | 331451 | ФСЭМ (2009), сб.33,поз.1451 | Перфораторы электрические | 1368 | 1011 | маш.-ч | маш.-ч | 1 | 0.73 | 0 | 2.08 | 0 | 0 | 0 | 1 | 0 | *1,25 | 0.9125 | 2 | 26995495 | 165 | 0 | 0 | 0 | 0 | 0 | 0 | 0 | 0
51 | 26995505 | 26995491 | 21280770 | 1 | 1 | 1 | 2 | 400001 | ФСЭМ (2009), сб.40,поз.0001 | Автомобили бортовые, грузоподъемность до 5 т | 1368 | 1011 | маш.-ч | маш.-ч | 1 | 0.02 | 0 | 87.17 | 11.6 | 0 | 0 | 1 | 0 | *1,25 | 0.025 | 3 | -1 |  | 0 | 0 | 0 | 0 | 0 | 0 | 0 | 0
51 | 26995506 | 26995491 | 21307204 | 1 | 1 | 1 | 3 | 101-1513 | ФССЦ (2010) ч.1, раздел01, поз.1513 | Электроды диаметром 4 мм Э42 | 1348 | 1009 | т | т | 1000 | 8e-05 | 10315 | 0 | 0 | 0 | 0 | 1 | 0 |  | 8e-05 | 2 | 26995496 | 167 | 0 | 0 | 0 | 0 | 0 | 0 | 0 | 0
51 | 26995507 | 26995491 | 21331961 | 1 | 1 | 1 | 3 | 101-1929 | ФССЦ (2010) ч.1, раздел01, поз.1929 | Болты анкерные | 1348 | 1009 | т | т | 1000 | 0.003 | 10068 | 0 | 0 | 0 | 0 | 1 | 0 |  | 0.003 | 2 | 26995497 | 168 | 0 | 0 | 0 | 0 | 0 | 0 | 0 | 0
51 | 26995508 | 26995491 | 21339616 | 1 | 1 | 1 | 3 | 101-3661 | ФССЦ (2011) 101-3661, пр. №356 от 21 июля 2011 г. | Пена монтажная противопожарная полиуретановая NULLIFIRE (0,88 л) | 1354 | 1010 | шт. | шт. | 1 | 0.19 | 110.11 | 0 | 0 | 0 | 0 | 1 | 0 |  | 0.19 | 2 | 26995498 | 169 | 0 | 0 | 0 | 0 | 0 | 0 | 0 | 0
51 | 26995509 | 26995491 | 21339619 | 1 | 1 | 1 | 3 | 203-9009 | ФССЦ (2010) ч.2, раздел03, поз.9009 | Дверь противопожарная металлическая | 1354 | 1010 | шт. | шт. | 1 | 0 | 0 | 0 | 0 | 0 | 1 | 0 | 0 |  | 0 | 2 | 26995499 | 170 | 0 | 0 | 0 | 0 | 0 | 0 | 0 | 0
52 | 26995516 | 26995510 | 9415639 | 1 | 1 | 1 | 1 | 1-1031 |  | Рабочий строитель среднего разряда 3,1 | 1369 | 1013 | чел.-ч | чел.-ч | 1 | 70.2 | 0 | 0 | 0 | 8.64 | 0 | 1 | 1 | *1,15 | 80.73 | 2 | 26995511 | 171 | 0 | 0 | 0 | 0 | 0 | 0 | 0 | 0
52 | 26995517 | 26995510 | 21280770 | 1 | 1 | 1 | 2 | 400001 | ФСЭМ (2009), сб.40,поз.0001 | Автомобили бортовые, грузоподъемность до 5 т | 1368 | 1011 | маш.-ч | маш.-ч | 1 | 0.18 | 0 | 87.17 | 11.6 | 0 | 0 | 1 | 0 | *1,25 | 0.225 | 2 | 26995512 | 172 | 0 | 0 | 0 | 0 | 0 | 0 | 0 | 0
52 | 26995518 | 26995510 | 21333989 | 1 | 1 | 1 | 3 | 101-9087 | ФССЦ (2010) ч.1, раздел01, поз.9087 | Детали деревянные лесов | 1339 | 1007 | м3 | м3 | 1 | 0.008 | 0 | 0 | 0 | 0 | 0 | 0 | 0 |  | 0.008 | 2 | 26995513 | 173 | 0 | 0 | 0 | 0 | 0 | 0 | 0 | 0
52 | 26995519 | 26995510 | 21333990 | 1 | 1 | 1 | 3 | 101-9093 | ФССЦ (2010) ч.1, раздел01, поз.9093 | Детали стальных трубчатых лесов | 1348 | 1009 | т | т | 1000 | 0.029 | 0 | 0 | 0 | 0 | 0 | 0 | 0 |  | 0.029 | 2 | 26995514 | 174 | 0 | 0 | 0 | 0 | 0 | 0 | 0 | 0
52 | 26995520 | 26995510 | 21320125 | 1 | 1 | 1 | 3 | 203-0514 | ФССЦ (2010) ч.2, раздел03, поз.0514 | Щиты настила | 1327 | 1005 | м2 | м2 | 1 | 5.5 | 35.22 | 0 | 0 | 0 | 0 | 1 | 0 |  | 5.5 | 2 | 26995515 | 175 | 0 | 0 | 0 | 0 | 0 | 0 | 0 | 0
53 | 26995535 | 26995532 | 9430554 | 1 | 1 | 1 | 1 | 1-1011 |  | Рабочий строитель среднего разряда 1,1 | 1369 | 1013 | чел.-ч | чел.-ч | 1 | 214.32 | 0 | 0 | 0 | 7.25 | 0 | 1 | 1 |  | 214.32 | 2 | 26995533 | 176 | 0 | 0 | 0 | 0 | 0 | 0 | 0 | 0
53 | 26995536 | 26995532 | 21518261 | 1 | 1 | 1 | 3 | 509-9900 | ФССЦ (2010) ч.5, раздел09, поз.9900 | Строительный мусор | 1348 | 1009 | т | т | 1000 | 100 | 0 | 0 | 0 | 0 | 0 | 0 | 0 |  | 100 | 2 | 26995534 | 177 | 0 | 0 | 0 | 0 | 0 | 0 | 0 | 0
54 | 26995540 | 26995537 | 121548 | 1 | 1 | 1 | 1 | 2 |  | Затраты труда машинистов | 608254 | 1013 | чел.час | чел.час | 1 | 0.024 | 0 | 0 | 0 | 0 | 0 | 1 | 2 |  | 0.024 | 2 | 26995538 | 178 | 0 | 0 | 0 | 0 | 0 | 0 | 0 | 0
54 | 26995541 | 26995537 | 1467629 | 1 | 1 | 1 | 2 | 060248 | ЦЭМ сб.06,поз.0248 | Экскаваторы одноковшовые дизельные на гусеничном ходу при работе на других видах строительства 0,65 м3 | 1480 | 1013 | маш.ч | МАШ.Ч | 1 | 0.024 | 0 | 125.7 | 13.5 | 0 | 0 | 1 | 0 |  | 0.024 | 2 | 26995539 | 179 | 0 | 0 | 0 | 0 | 0 | 0 | 0 | 0