## Смета в текущих ценах(14гр
Приложение № 2 к договору № от
| "Согласовано" | [7 empty] | "Утверждаю"
| Директор ООО "Промтехвуз-М" | [7 empty] | Генеральный директор АО "ММЗ"
| _______________ / Логушин И.Ю. / | [7 empty] | _______________ / Ефремов Б.И./ | [10 empty] | __________
| "_____" __________________ 2017 г. | [7 empty] | "_____" __________________ 2017 г.
СМЕТА
На Ремонт кровли корпуса № 20 в осях 1-12 / А-К | [20 empty] | помещение 1113 кровля вариант2
Строительные работы | [11 empty] | 9163.721 | тыс. руб.
№ п/п | Шифр норм | Наименование видов работ и затрат | Единица измерения | Количество |  | Сметная стоимость в текущих (прогнозных) ценах, руб. | [5 empty] | Трудозатраты рабочих, чел.-ч | Трудозатраты машинистов, чел.-ч
|  |  |  | На единицу | Всего | На единицу | Общая | В том числе
[8 empty] | Основная зарплата | Эксплуатация машин | Зарплата машинистов | Материалы
1 | 2 | 3 | 4 | 5 | 6 | 7 | 8 | 9 | 10 | 11 | 12 | 13 | 14
Ремонт кровли по фонарям | [20 empty] | Локальная смета Ремонт кровли фонаря в осях (3-12)(Д-Е); (И-К)
1 | 46-04-008-4 | Разборка покрытий кровель из волнистых и полуволнистых асбестоцементных листов К=НР=110; СП=70 | 100 м2 покрытия |  | 0.6 | 1953.92 | 1172 | 1098 | 74 |  |  | 9.54 |  | 1172 |  | 1098 | 74 | 9.54
|  | Накладные расходы | 110 % |  |  |  | 1208
|  | Сметная прибыль | 70 % |  |  |  | 769
|  | Итого с НР и СП |  |  |  |  | 3149
| 1-1020 | Рабочий строитель среднего разряда 2 | чел.-ч | 15.9 | 9.54 | 115.12 | 1098.2448 | 1098.2448
| 030403 | Лебедки электрические тяговым усилием 19,62 кН (2 т) | маш.-ч | 4.6 | 2.76 | 26.85 | 74.106 |  | 74.106 | 0
2 | 10-01-010-1 | Разборка каркаса из досок К=(ЭММ, ЗПМ, ОЗП, ТЗ, ТЗМ)*0,8; НР=118; СП=63 | 1 м3 древесины в конструкции |  | 10.6 | 2436.09 | 25823 | 23602 | 2221 |  |  | 190.8 |  | 25823 |  | 23602 | 2221 | 190.8
|  | Накладные расходы | 118 % |  |  |  | 27850
|  | Сметная прибыль | 63 % |  |  |  | 14869
|  | Итого с НР и СП |  |  |  |  | 68542
| 1-1028 | Рабочий строитель среднего разряда 2,8 к норм. расх. *0,8 | чел.-ч | 18 | 190.8 | 123.7 | 23601.96 | 23601.96
| 330206 | Дрели электрические к норм. расх. *0,8 | маш.-ч | 0.184 | 1.9504 | 7.94 | 15.4862 |  | 15.4862 | 0
| 331601 | Пила с карбюраторным двигателем к норм. расх. *0,8 | маш.-ч | 0.264 | 2.7984 | 26.17 | 73.2341 |  | 73.2341 | 0
| 400001 | Автомобили бортовые, грузоподъемность до 5 т к норм. расх. *0,8 | маш.-ч | 0.288 | 3.0528 | 698.33 | 2131.8618 |  | 2131.8618 | 0
3 | 09-04-002-1 | Монтаж кровельного покрытия из профилированного листа при высоте здания до 25 м К=(ЭММ, ЗПМ, ТЗМ)*1,25; (ОЗП, ТЗ)*1,15; НР=81; СП=72,25 | 100 м2 покрытия |  | 0.628 | 36216.57 | 22744 | 3305 | 2057 |  | 17382 | 25.6381 | 2.0488 | 22744 | 17382 | 3305 | 2057 | 25.6381 | 2.0488
|  | Накладные расходы | 81 % |  |  |  | 2677
|  | Сметная прибыль | 72,25 % |  |  |  | 2388
|  | Итого с НР и СП |  |  |  |  | 27809
| 1-1032 | Рабочий строитель среднего разряда 3,2 к норм. расх. *1,15 | чел.-ч | 40.825 | 25.6381 | 128.9 | 3304.7511 | 3304.7511
| 2 | Затраты труда машинистов к норм. расх. *1,25 | чел.час | 3.2625 | 2.0488 | 0 | 0 |  |  | 0
| 020403 | Краны козловые при работе на монтаже технологического оборудования 32 т к норм. расх. *1,25 | маш.-ч | 0.05 | 0.0314 | 723.53 | 22.7188 |  | 22.7188 | 0
| 021141 | Краны на автомобильном ходу при работе на других видах строительства 10 т к норм. расх. *1,25 | маш.-ч | 0.2625 | 0.16485 | 636.03 | 104.8495 |  | 104.8495 | 0
| 021245 | Краны на гусеничном ходу при работе на других видах строительства 40 т к норм. расх. *1,25 | маш.-ч | 2.95 | 1.8526 | 923.13 | 1710.1906 |  | 1710.1906 | 0
| 030203 | Домкраты гидравлические грузоподъемностью 63-100 т к норм. расх. *1,25 | маш.-ч | 1.2375 | 0.77715 | 8.44 | 6.5591 |  | 6.5591 | 0
| 040504 | Аппарат для газовой сварки и резки к норм. расх. *1,25 | маш.-ч | 2.1 | 1.3188 | 5.98 | 7.8864 |  | 7.8864 | 0
| 041000 | Преобразователи сварочные с номинальным сварочным током 315-500 А к норм. расх. *1,25 | маш.-ч | 0.225 | 0.1413 | 96.21 | 13.5945 |  | 13.5945 | 0
| 041400 | Электрические печи для сушки сварочных материалов с регулированием температуры в пределах от 80 °С до 500 °С к норм. расх. *1,25 | маш.-ч | 0.025 | 0.0157 | 59.49 | 0.93399 |  | 0.93399 | 0
| 330206 | Дрели электрические к норм. расх. *1,25 | маш.-ч | 3.0125 | 1.8919 | 7.94 | 15.0213 |  | 15.0213 | 0
| 400001 | Автомобили бортовые, грузоподъемность до 5 т к норм. расх. *1,25 | маш.-ч | 0.4 | 0.2512 | 698.33 | 175.4205 |  | 175.4205 | 0
| 101-0324 | Кислород технический газообразный | м3 | 1.4 | 0.8792 | 43 | 37.8056 |  |  |  | 37.8056
| 101-0797 | Проволока горячекатаная в мотках, диаметром 6,3-6,5 мм | т | 4e-05 | 2.512e-05 | 68136 | 1.7116 |  |  |  | 1.7116
| 101-1513 | Электроды диаметром 4 мм Э42 | т | 0.00061 | 0.00038308 | 73728.6 | 28.244 |  |  |  | 28.244
| 101-1714 | Болты с гайками и шайбами строительные | т | 0.0022 | 0.0013816 | 98305.08 | 135.8183 |  |  |  | 135.8183
| 101-2278 | Пропан-бутан, смесь техническая | кг | 0.42 | 0.26376 | 35 | 9.2316 |  |  |  | 9.2316
| 101-2467 | Растворитель марки Р-4 | т | 9e-05 | 5.652e-05 | 132200 | 7.4719 |  |  |  | 7.4719
| 101-9910 | Стальной гнутый профиль (профилированный настил) | м2 | 115 | 72.22 | 237.29 | 17137.0838 |  |  |  | 17137.0838
| 102-0023 | Бруски обрезные хвойных пород длиной 4-6,5 м, шириной 75-150 мм, толщиной 40-75 мм, I сорта | м3 | 0.0013 | 0.0008164 | 5762.71 | 4.7047 |  |  |  | 4.7047
| 113-0021 | Грунтовка ГФ-021 красно-коричневая | т | 0.00047 | 0.00029516 | 67779.66 | 20.0058 |  |  |  | 20.0058
4 | 09-05-006-1 | Резка стального профилированного настила К=(ЭММ, ЗПМ, ТЗМ)*1,25; (ОЗП, ТЗ)*1,15; НР=81; СП=72,25 | 1 м реза |  | 12 | 55.6 | 667 | 621 | 46 |  |  | 4.692 |  | 667 |  | 621 | 46 | 4.692
|  | Накладные расходы | 81 % |  |  |  | 503
|  | Сметная прибыль | 72,25 % |  |  |  | 449
|  | Итого с НР и СП |  |  |  |  | 1619
| 1-1034 | Рабочий строитель среднего разряда 3,4 к норм. расх. *1,15 | чел.-ч | 0.391 | 4.692 | 132.29 | 620.7047 | 620.7047
| 330302 | Машины шлифовальные угловые к норм. расх. *1,25 | маш.-ч | 0.3875 | 4.65 | 9.98 | 46.407 |  | 46.407 | 0
5 | 12-01-015-1 | Устройство пароизоляции оклеечной в один слой К=(ЭММ, ЗПМ, ТЗМ)*1,25; (ОЗП, ТЗ)*1,15; НР=108; СП=55,25 | 100 м2 изолируемой поверхности |  | 0.628 | 27650.81 | 17365 | 1755 | 377 |  | 15233 | 12.6457 | 0.1413 | 17365 | 15233 | 1755 | 377 | 12.6457 | 0.1413
|  | Накладные расходы | 108 % |  |  |  | 1895
|  | Сметная прибыль | 55,25 % |  |  |  | 970
|  | Итого с НР и СП |  |  |  |  | 20230
| 1-1038 | Рабочий строитель среднего разряда 3,8 к норм. расх. *1,15 | чел.-ч | 20.1365 | 12.6457 | 138.75 | 1754.5939 | 1754.5939
| 2 | Затраты труда машинистов к норм. расх. *1,25 | чел.час | 0.225 | 0.1413 | 0 | 0 |  |  | 0
| 020129 | Краны башенные при работе на других видах строительства 8 т к норм. расх. *1,25 | маш.-ч | 0.1375 | 0.08635 | 849.15 | 73.3241 |  | 73.3241 | 0
| 021141 | Краны на автомобильном ходу при работе на других видах строительства 10 т к норм. расх. *1,25 | маш.-ч | 0.0875 | 0.05495 | 636.03 | 34.9498 |  | 34.9498 | 0
| 121011 | Котлы битумные передвижные 400 л к норм. расх. *1,25 | маш.-ч | 2.2625 | 1.4209 | 150.67 | 214.0795 |  | 214.0795 | 0
| 400001 | Автомобили бортовые, грузоподъемность до 5 т к норм. расх. *1,25 | маш.-ч | 0.125 | 0.0785 | 698.33 | 54.8189 |  | 54.8189 | 0
| 101-0594 | Мастика | т | 0.196 | 0.12309 | 88135.59 | 10848.4335 |  |  |  | 10848.4335
| 101-0856 | Пленка полиэтиленовая | м2 | 110 | 69.08 | 63.47 | 4384.5076 |  |  |  | 4384.5076
6 | 12-01-013-3 | Утепление покрытий плитами из минеральной ваты или перлита на битумной мастике в один слой К=(ЭММ, ЗПМ, ТЗМ)*1,25; (ОЗП, ТЗ)*1,15; НР=108; СП=55,25 | 100 м2 утепляемого покрытия |  | 1.64 | 34260.36 | 56187 | 12045 | 1271 |  | 42871 | 85.8884 | 1.1275 | 56187 | 42871 | 12045 | 1271 | 85.8884 | 1.1275
|  | Накладные расходы | 108 % |  |  |  | 13009
|  | Сметная прибыль | 55,25 % |  |  |  | 6655
|  | Итого с НР и СП |  |  |  |  | 75851
| 1-1039 | Рабочий строитель среднего разряда 3,9 к норм. расх. *1,15 | чел.-ч | 52.371 | 85.8884 | 140.24 | 12044.9948 | 12044.9948
| 2 | Затраты труда машинистов к норм. расх. *1,25 | чел.час | 0.6875 | 1.1275 | 0 | 0 |  |  | 0
| 020129 | Краны башенные при работе на других видах строительства 8 т к норм. расх. *1,25 | маш.-ч | 0.4375 | 0.7175 | 849.15 | 609.2651 |  | 609.2651 | 0
| 021141 | Краны на автомобильном ходу при работе на других видах строительства 10 т к норм. расх. *1,25 | маш.-ч | 0.25 | 0.41 | 636.03 | 260.7723 |  | 260.7723 | 0
| 400001 | Автомобили бортовые, грузоподъемность до 5 т к норм. расх. *1,25 | маш.-ч | 0.35 | 0.574 | 698.33 | 400.8414 |  | 400.8414 | 0
|  | Кровельный крепёж | ШТ | 250 | 410 | 4.75 | 1947.5 |  |  |  | 1947.5
|  | Дюбель | ШТ | 250 | 410 | 0.69 | 282.9 |  |  |  | 282.9
|  | Саморез | ШТ | 250 | 410 | 1.56 | 639.6 |  |  |  | 639.6
| 104-0004 | Минплита Изоруф Н 60 мм | м3 | 6.18 | 10.1352 | 3946.75 | 40001.1006 |  |  |  | 40001.1006
7 | 12-01-013-4 | Утепление покрытий плитами на каждый последующий слой добавлять к расценке 12-01-013-03 К=МАТ*2; (ЭММ, ЗПМ, ТЗМ)*2*1,25; (ОЗП, ТЗ)*2*1,15; НР=108; СП=55,25 | 100 м2 утепляемого покрытия |  | 1.64 | 70346.17 | 115368 | 18652 | 2542 |  | 94174 | 133.0007 | 2.255 | 115368 | 94174 | 18652 | 2542 | 133.0007 | 2.255
|  | Накладные расходы | 108 % |  |  |  | 20144
|  | Сметная прибыль | 55,25 % |  |  |  | 10305
|  | Итого с НР и СП |  |  |  |  | 145817
| 1-1039 | Рабочий строитель среднего разряда 3,9 к норм. расх. *2*1,15 | чел.-ч | 81.098 | 133.0007 | 140.24 | 18652.021 | 18652.021
| 2 | Затраты труда машинистов к норм. расх. *2*1,25 | чел.час | 1.375 | 2.255 | 0 | 0 |  |  | 0
| 020129 | Краны башенные при работе на других видах строительства 8 т к норм. расх. *2*1,25 | маш.-ч | 0.875 | 1.435 | 849.15 | 1218.5303 |  | 1218.5303 | 0
| 021141 | Краны на автомобильном ходу при работе на других видах строительства 10 т к норм. расх. *2*1,25 | маш.-ч | 0.5 | 0.82 | 636.03 | 521.5446 |  | 521.5446 | 0
| 400001 | Автомобили бортовые, грузоподъемность до 5 т к норм. расх. *2*1,25 | маш.-ч | 0.7 | 1.148 | 698.33 | 801.6828 |  | 801.6828 | 0
|  | Кровельный крепёж к норм. расх. *2 | ШТ | 500 | 820 | 4.75 | 3895 |  |  |  | 3895
|  | Дюбель к норм. расх. *2 | ШТ | 500 | 820 | 0.69 | 565.8 |  |  |  | 565.8
|  | Саморез к норм. расх. *2 | ШТ | 500 | 820 | 1.56 | 1279.2 |  |  |  | 1279.2
| 104-0004 | Минплита Изоруф В 40 мм к норм. расх. *2 | м3 | 8.24 | 13.5136 | 6544.07 | 88433.9444 |  |  |  | 88433.9444
9 | 09-03-014-3 | Устройство металлического каркаса из уголка под фонарный свес К=(ЭММ, ЗПМ, ТЗМ)*1,25; (ОЗП, ТЗ)*1,15; НР=81; СП=72,25 | 1 т конструкций |  | 1.44 | 47957.81 | 69060 | 13508 | 6520 |  | 49032 | 104.7917 | 6.876 | 69060 | 49032 | 13508 | 6520 | 104.7917 | 6.876
|  | Накладные расходы | 81 % |  |  |  | 10941
|  | Сметная прибыль | 72,25 % |  |  |  | 9760
|  | Итого с НР и СП |  |  |  |  | 89761
| 1-1032 | Рабочий строитель среднего разряда 3,2 к норм. расх. *1,15 | чел.-ч | 72.772 | 104.7917 | 128.9 | 13507.6476 | 13507.6476
| 2 | Затраты труда машинистов к норм. расх. *1,25 | чел.час | 4.775 | 6.876 | 0 | 0 |  |  | 0
| 020403 | Краны козловые при работе на монтаже технологического оборудования 32 т к норм. расх. *1,25 | маш.-ч | 0.125 | 0.18 | 723.53 | 130.2354 |  | 130.2354 | 0
| 021141 | Краны на автомобильном ходу при работе на других видах строительства 10 т к норм. расх. *1,25 | маш.-ч | 0.15 | 0.216 | 636.03 | 137.3825 |  | 137.3825 | 0
| 021245 | Краны на гусеничном ходу при работе на других видах строительства 40 т к норм. расх. *1,25 | маш.-ч | 4.5 | 6.48 | 923.13 | 5981.8824 |  | 5981.8824 | 0
| 040504 | Аппарат для газовой сварки и резки к норм. расх. *1,25 | маш.-ч | 1.675 | 2.412 | 5.98 | 14.4238 |  | 14.4238 | 0
| 041000 | Преобразователи сварочные с номинальным сварочным током 315-500 А к норм. расх. *1,25 | маш.-ч | 0.125 | 0.18 | 96.21 | 17.3178 |  | 17.3178 | 0
| 400001 | Автомобили бортовые, грузоподъемность до 5 т к норм. расх. *1,25 | маш.-ч | 0.2375 | 0.342 | 698.33 | 238.8289 |  | 238.8289 | 0
| 101-0324 | Кислород технический газообразный | м3 | 1.2 | 1.728 | 43 | 74.304 |  |  |  | 74.304
| 101-0797 | Проволока горячекатаная в мотках, диаметром 6,3-6,5 мм | т | 3e-05 | 4.32e-05 | 68136 | 2.9435 |  |  |  | 2.9435
| 101-1513 | Электроды диаметром 4 мм Э42 | т | 0.00044 | 0.0006336 | 73728.6 | 46.7144 |  |  |  | 46.7144
| 101-1714 | Болты с гайками и шайбами строительные | т | 0.021 | 0.03024 | 98305.08 | 2972.7456 |  |  |  | 2972.7456
| 101-1805 | Гвозди строительные | т | 1e-05 | 1.44e-05 | 65000 | 0.936 |  |  |  | 0.936
| 101-2278 | Пропан-бутан, смесь техническая | кг | 0.36 | 0.5184 | 35 | 18.144 |  |  |  | 18.144
| 101-2467 | Растворитель марки Р-4 | т | 0.0006 | 0.000864 | 132200 | 114.2208 |  |  |  | 114.2208
| 102-0023 | Бруски обрезные хвойных пород длиной 4-6,5 м, шириной 75-150 мм, толщиной 40-75 мм, I сорта | м3 | 0.00103 | 0.0014832 | 5762.71 | 8.5473 |  |  |  | 8.5473
| 113-0021 | Грунтовка ГФ-021 красно-коричневая | т | 0.00031 | 0.0004464 | 67779.66 | 30.2568 |  |  |  | 30.2568
| 201-9002 | Уголок 32*32*4 | т | 1 | 1.44 | 31779.66 | 45762.7104 |  |  |  | 45762.7104
10 | 10-01-008-5 | Устройство фонарного свеса К=(ЭММ, ЗПМ, ТЗМ)*1,25; (ОЗП, ТЗ)*1,15; НР=106,2; СП=53,55 | 100 м2 стен, фронтонов (за вычетом проемов) и развернутых поверхностей карнизов |  | 1.444 | 53109.12 | 76689 | 29854 | 1151 |  | 45684 | 237.4658 |  | 76689 | 45684 | 29854 | 1151 | 237.4658
|  | Накладные расходы | 106,2 % |  |  |  | 31705
|  | Сметная прибыль | 53,55 % |  |  |  | 15987
|  | Итого с НР и СП |  |  |  |  | 124381
| 1-1030-12 | Рабочий строитель среднего разряда 3 к норм. расх. *1,15 | чел.-ч | 164.45 | 237.4658 | 125.72 | 29854.2004 | 29854.2004
| 331531 | Пила дисковая электрическая к норм. расх. *1,25 | маш.-ч | 1.7875 | 2.5811 | 6.4 | 16.5194 |  | 16.5194 | 0
| 400001 | Автомобили бортовые, грузоподъемность до 5 т к норм. расх. *1,25 | маш.-ч. | 1.125 | 1.6245 | 698.33 | 1134.4371 |  | 1134.4371 | 0
| 101-1805 | Гвозди строительные | т | 0.0036 | 0.0051984 | 65000 | 337.896 |  |  |  | 337.896
| 102-0048 | Брус 50*50 | м3 | 1.5 | 2.166 | 5762.71 | 12482.0299 |  |  |  | 12482.0299
| 102-0060 | Плита ОSВ | м2 | 106 | 153.064 | 203.39 | 31131.687 |  |  |  | 31131.687
| 203-0367 | Анкерный болт | шт. | 100 | 144.4 | 12 | 1732.8 |  |  |  | 1732.8
11 | 12-01-021-1 | Устройство однослойной кровли и примыканий из полимерного рулонного материала. К=(ЭММ, ЗПМ, ТЗМ)*1,25; (ОЗП, ТЗ)*1,15; НР=108; СП=55,25 | 100 м2 кровли |  | 6.73 | 231863.35 | 1560440 | 63070 | 3631 |  | 1493739 | 476.7532 | 0.84125 | 1560440 | 1493739 | 63070 | 3631 | 476.7532 | 0.84125
|  | Накладные расходы | 108 % |  |  |  | 68116
|  | Сметная прибыль | 55,25 % |  |  |  | 34846
|  | Итого с НР и СП |  |  |  |  | 1663402
| 1-1034-12 | Рабочий строитель среднего разряда 3,4 к норм. расх. *1,15 | чел.-ч | 70.84 | 476.7532 | 132.29 | 63069.6808 | 63069.6808
| 2 | Затраты труда машинистов к норм. расх. *1,25 | чел.час | 0.125 | 0.84125 | 0 | 0 |  |  | 0
| 020129 | Краны башенные при работе на других видах строительства 8 т к норм. расх. *1,25 | маш.-ч | 0.0875 | 0.58888 | 849.15 | 500.0432 |  | 500.0432 | 0
| 021141 | Краны на автомобильном ходу при работе на других видах строительства к норм. расх. *1,25 | маш.-ч. | 0.0375 | 0.25238 | 636.03 | 160.5181 |  | 160.5181 | 0
| 150401 | Горелки газопламенные к норм. расх. *1,25 | маш.-ч. | 2 | 13.46 | 12.61 | 169.7306 |  | 169.7306 | 0
| 330206 | Дрели электрические к норм. расх. *1,25 | маш.-ч | 10.125 | 68.1412 | 7.94 | 541.0415 |  | 541.0415 | 0
| 331002 | Станок сверлильный к норм. расх. *1,25 | маш.-ч | 1.2875 | 8.6649 | 10.87 | 94.1872 |  | 94.1872 | 0
| 331451 | Перфораторы электрические к норм. расх. *1,25 | маш.-ч | 24.25 | 163.2025 | 8.79 | 1434.55 |  | 1434.55 | 0
| 360202 | Станки длягнутья ручные к норм. расх. *1,25 | маш.-ч. | 1.4625 | 9.8426 | 50.42 | 496.2652 |  | 496.2652 | 0
| 400001 | Автомобили бортовые, грузоподъемность до 5 т к норм. расх. *1,25 | маш.-ч. | 0.05 | 0.3365 | 698.33 | 234.988 |  | 234.988 | 0
|  | Мембрана ЭПДМ | м2 | 128 | 861.44 | 458.14 | 394660.1216 |  |  |  | 394660.1216
|  | ЭПДМ формфлэш | м | 6.14 | 41.3222 | 666.32 | 27533.8083 |  |  |  | 27533.8083
|  | Полоса из невулканизированной резины | м | 134 | 901.82 | 262.19 | 236448.1858 |  |  |  | 236448.1858
|  | Рейка металлическая | м | 67 | 450.91 | 206.45 | 93090.3695 |  |  |  | 93090.3695
|  | Дюбель гвоздь потай 8*160 | шт. | 335.004 | 2254.5772 | 13.39 | 30188.7887 |  |  |  | 30188.7887
|  | Очиститель | л | 0.63 | 4.2399 | 406.5 | 1723.5194 |  |  |  | 1723.5194
|  | Праймер | л | 16.5 | 111.045 | 605.35 | 67221.0908 |  |  |  | 67221.0908
|  | Монтажный клей | л | 151.2 | 1017.576 | 516.94 | 526025.7374 |  |  |  | 526025.7374
|  | Краевая полоса | м | 56.2921 | 378.8459 | 166.4 | 63039.9517 |  |  |  | 63039.9517
|  | Шуруп кровельный 4,8*29 | шт. | 200 | 1346 | 1.78 | 2395.88 |  |  |  | 2395.88
|  | Краевой герметик | шт. | 12 | 80.76 | 621.34 | 50179.4184 |  |  |  | 50179.4184
|  | Ветошь | 0 | 3.5004 | 23.5577 | 52.32 | 1232.5399 |  |  |  | 1232.5399
12 | 58-19-3 | Смена мелких покрытий из листовой стали в кровлях из рулонных и штучных материалов карнизных свесов К=НР=83; СП=65 | 100 м покрытия |  | 1.806 | 27361.45 | 49414 | 21997 | 117 |  | 27300 | 182.8394 | 0.4515 | 49414 | 27300 | 21997 | 117 | 182.8394 | 0.4515
|  | Накладные расходы | 83 % |  |  |  | 18258
|  | Сметная прибыль | 65 % |  |  |  | 14298
|  | Итого с НР и СП |  |  |  |  | 81970
| 1-1025-12 | Рабочий строитель среднего разряда 2,5 | чел.-ч | 101.24 | 182.8394 | 120.31 | 21997.413 | 21997.413
| 2 | Затраты труда машинистов | чел.час | 0.25 | 0.4515 | 0 | 0 |  |  | 0
| 030954 | Подъемники грузоподъемностью до 500 кг одномачтовые, высота подъема 45 м | маш.-ч | 0.25 | 0.4515 | 258.94 | 116.9114 |  | 116.9114 | 0
| 101-0782 | Анкер-клин | шт. | 300 | 541.8 | 3.88 | 2102.184 |  |  |  | 2102.184
| 101-1875 | Сталь листовая оцинкованная | т | 0.294 | 0.53096 | 47457.6 | 25198.2771 |  |  |  | 25198.2771
| 509-9900 | Строительный мусор | т | 0.594 | 1.0728 | 0 | 0 |  |  |  | 0
13 | ФСЦП 310-3021-1 | Перевозка грузов автомобилями-самосвалами грузоподъёмностью 10 т. работающих вне карьера: расстояние перевозки 21 км. нормативное время пробега 1,518 час; класс груза 1 | т |  | 17 | 178.15 | 3029 |  | 3029 |  |  |  |  | 3029 |  |  | 3029
|  | Итого с НР и СП |  |  |  |  | 3029
|  | автомобиль-самосвал-10 т | маш.-ч | 1.518 | 25.806 | 117.36 | 3028.5922 |  | 3028.5922 | 0
14 | 311-01-148-1 | Погрузка: Мусор строительный с погрузкой экскаваторами емкостью ковша до 0,5мЗ К=НР=85; СП=48 | т |  | 17 | 16.99 | 289 |  | 289 |  |  |  | 0.408 | 289 |  |  | 289 |  | 0.408
|  | Итого с НР и СП |  |  |  |  | 289
| 2 | Затраты труда машинистов | чел.час | 0.024 | 0.408 | 0 | 0 |  |  | 0
| 060248 | Экскаваторы одноковшовые дизельные на гусеничном ходу при работе на других видах строительства 0,65 м3 | маш.ч | 0.024 | 0.408 | 707.78 | 288.7742 |  | 288.7742 | 0
Ремонт кровли по фермам | [20 empty] | Локальная смета Ремонт кровли корпуса №20 в осях (1-9) (Г-Ж)
1 | 46-04-008-01 | Разборка покрытий примыканий кровель из рулонных материалов К=НР=110; СП=70 | 100 м2 покрытия |  | 0.696 | 1822.44 | 1268 | 1152 | 116 |  |  | 10.0085 |  | 1268 |  | 1152 | 116 | 10.0085
|  | Накладные расходы | 110 % |  |  |  | 1267
|  | Сметная прибыль | 70 % |  |  |  | 806
|  | Итого с НР и СП |  |  |  |  | 3341
| 1-1020 | Рабочий строитель среднего разряда 2 | чел.-ч | 14.38 | 10.0085 | 115.12 | 1152.1762 | 1152.1762
| 030403 | Лебедки электрические тяговым усилием 19,62 кН (2 т) | маш.-ч | 6.22 | 4.3291 | 26.85 | 116.2369 |  | 116.2369 | 0
2 | 10-01-008-05 | Устройство каркаса примыканий парапета К=(ЭММ, ЗПМ, ТЗМ)*1,25; (ОЗП, ТЗ)*1,15; НР=106,2; СП=53,55 | 100 м2 стен, фронтонов (за вычетом проемов) и развернутых поверхностей карнизов |  | 0.936 | 52323.5 | 48975 | 19351 | 11 |  | 29613 | 153.9252 |  | 48975 | 29613 | 19351 | 11 | 153.9252
|  | Накладные расходы | 106,2 % |  |  |  | 20551
|  | Сметная прибыль | 53,55 % |  |  |  | 10362
|  | Итого с НР и СП |  |  |  |  | 79888
| 1-1030-12 | Рабочий строитель среднего разряда 3 к норм. расх. *1,15 | чел.-ч | 164.45 | 153.9252 | 125.72 | 19351.4761 | 19351.4761
| 331531 | Пила дисковая электрическая к норм. расх. *1,25 | маш.-ч | 1.7875 | 1.6731 | 6.4 | 10.7078 |  | 10.7078 | 0
| 101-1805 | Гвозди строительные | т | 0.0036 | 0.0033696 | 65000 | 219.024 |  |  |  | 219.024
| 102-0048 | Брус 50*50 | м3 | 1.5 | 1.404 | 5762.71 | 8090.8448 |  |  |  | 8090.8448
| 102-0060 | Плита ОSВ | м2 | 106 | 99.216 | 203.39 | 20179.5422 |  |  |  | 20179.5422
| 203-0367 | Анкерный болт | шт. | 100 | 93.6 | 12 | 1123.2 |  |  |  | 1123.2
3 | 16-07-002-01 | Демонтаж воронок водосточных К=(ЭММ, ЗПМ, ОЗП, ТЗ, ТЗМ)*0,8; НР=128; СП=83 | 1 воронка |  | 4 | 338.57 | 1354 | 1354 |  |  |  | 9.408 |  | 1354 |  | 1354 |  | 9.408
|  | Накладные расходы | 128 % |  |  |  | 1733
|  | Сметная прибыль | 83 % |  |  |  | 1124
|  | Итого с НР и СП |  |  |  |  | 4211
| 1-1041-12 | Рабочий строитель среднего разряда 4,1 к норм. расх. *0,8 | чел.-ч | 2.352 | 9.408 | 143.95 | 1354.2816 | 1354.2816
4 | 16-07-002-01 | Установка воронок водосточных К=(ЭММ, ЗПМ, ТЗМ)*1,25; (ОЗП, ТЗ)*1,15; НР=115,2; СП=70,55 | 1 воронка |  | 4 | 2954.93 | 11820 | 1947 | 42 |  | 9831 | 13.524 | 0.05 | 11820 | 9831 | 1947 | 42 | 13.524 | 0.05
|  | Накладные расходы | 115,2 % |  |  |  | 2243
|  | Сметная прибыль | 70,55 % |  |  |  | 1374
|  | Итого с НР и СП |  |  |  |  | 15437
| 1-1041-12 | Рабочий строитель среднего разряда 4,1 к норм. расх. *1,15 | чел.-ч | 3.381 | 13.524 | 143.95 | 1946.7798 | 1946.7798
| 2 | Затраты труда машинистов к норм. расх. *1,25 | чел.час | 0.0125 | 0.05 | 0 | 0 |  |  | 0
| 020129 | Краны башенные при работе на других видах строительства 8 т к норм. расх. *1,25 | маш.-ч | 0.0125 | 0.05 | 849.15 | 42.4575 |  | 42.4575 | 0
| 301-3302 | Воронка водосточная | шт. | 1 | 4 | 2457.63 | 9830.52 |  |  |  | 9830.52
5 | 12-01-021-1 | Устройство однослойной кровли и примыканий из полимерного рулонного материала. К=(ЭММ, ЗПМ, ТЗМ)*1,25; (ОЗП, ТЗ)*1,15; НР=108; СП=55,25 | 100 м2 кровли |  | 26.68 | 231863.35 | 6186114 | 250029 | 14396 |  | 5921689 | 1890.0112 | 3.335 | 6186114 | 5921689 | 250029 | 14396 | 1890.0112 | 3.335
|  | Накладные расходы | 108 % |  |  |  | 270031
|  | Сметная прибыль | 55,25 % |  |  |  | 138141
|  | Итого с НР и СП |  |  |  |  | 6594286
| 1-1034-12 | Рабочий строитель среднего разряда 3,4 к норм. расх. *1,15 | чел.-ч | 70.84 | 1890.0112 | 132.29 | 250029.5816 | 250029.5816
| 2 | Затраты труда машинистов к норм. расх. *1,25 | чел.час | 0.125 | 3.335 | 0 | 0 |  |  | 0
| 020129 | Краны башенные при работе на других видах строительства 8 т к норм. расх. *1,25 | маш.-ч | 0.0875 | 2.3345 | 849.15 | 1982.3407 |  | 1982.3407 | 0
| 021141 | Краны на автомобильном ходу при работе на других видах строительства к норм. расх. *1,25 | маш.-ч. | 0.0375 | 1.0005 | 636.03 | 636.348 |  | 636.348 | 0
| 150401 | Горелки газопламенные к норм. расх. *1,25 | маш.-ч. | 2 | 53.36 | 12.61 | 672.8696 |  | 672.8696 | 0
| 330206 | Дрели электрические к норм. расх. *1,25 | маш.-ч | 10.125 | 270.135 | 7.94 | 2144.8719 |  | 2144.8719 | 0
| 331002 | Станок сверлильный к норм. расх. *1,25 | маш.-ч | 1.2875 | 34.3505 | 10.87 | 373.3899 |  | 373.3899 | 0
| 331451 | Перфораторы электрические к норм. расх. *1,25 | маш.-ч | 24.25 | 646.99 | 8.79 | 5687.0421 |  | 5687.0421 | 0
| 360202 | Станки длягнутья ручные к норм. расх. *1,25 | маш.-ч. | 1.4625 | 39.0195 | 50.42 | 1967.3632 |  | 1967.3632 | 0
| 400001 | Автомобили бортовые, грузоподъемность до 5 т к норм. расх. *1,25 | маш.-ч. | 0.05 | 1.334 | 698.33 | 931.5722 |  | 931.5722 | 0
|  | Мембрана ЭПДМ | м2 | 128 | 3415.04 | 458.14 | 1564566.4256 |  |  |  | 1564566.4256
|  | ЭПДМ формфлэш | м | 6.14 | 163.8152 | 666.32 | 109153.3441 |  |  |  | 109153.3441
|  | Полоса из невулканизированной резины | м | 134 | 3575.12 | 262.19 | 937360.7128 |  |  |  | 937360.7128
|  | Рейка металлическая | м | 67 | 1787.56 | 206.45 | 369041.762 |  |  |  | 369041.762
|  | Дюбель гвоздь потай 8*160 | шт. | 335.004 | 8937.9078 | 13.39 | 119678.586 |  |  |  | 119678.586
|  | Очиститель | л | 0.63 | 16.8084 | 406.5 | 6832.6146 |  |  |  | 6832.6146
|  | Праймер | л | 16.5 | 440.22 | 605.35 | 266487.177 |  |  |  | 266487.177
|  | Монтажный клей | л | 151.2 | 4034.016 | 516.94 | 2085344.231 |  |  |  | 2085344.231
|  | Краевая полоса | м | 56.2921 | 1501.8733 | 166.4 | 249911.7254 |  |  |  | 249911.7254
|  | Шуруп кровельный 4,8*29 | шт. | 200 | 5336 | 1.78 | 9498.08 |  |  |  | 9498.08
|  | Краевой герметик | шт. | 12 | 320.16 | 621.34 | 198928.2144 |  |  |  | 198928.2144
|  | Ветошь | 0 | 3.5004 | 93.3908 | 52.32 | 4886.2058 |  |  |  | 4886.2058
6 | 58-19-3 | Смена мелких покрытий из листовой стали в кровлях из рулонных и штучных материалов карнизных свесов К=НР=83; СП=65 | 100 м покрытия |  | 3.36 | 27361.45 | 91935 | 40925 | 218 |  | 50792 | 340.1664 | 0.84 | 91935 | 50792 | 40925 | 218 | 340.1664 | 0.84
|  | Накладные расходы | 83 % |  |  |  | 33968
|  | Сметная прибыль | 65 % |  |  |  | 26601
|  | Итого с НР и СП |  |  |  |  | 152504
| 1-1025-12 | Рабочий строитель среднего разряда 2,5 | чел.-ч | 101.24 | 340.1664 | 120.31 | 40925.4196 | 40925.4196
| 2 | Затраты труда машинистов | чел.час | 0.25 | 0.84 | 0 | 0 |  |  | 0
| 030954 | Подъемники грузоподъемностью до 500 кг одномачтовые, высота подъема 45 м | маш.-ч | 0.25 | 0.84 | 258.94 | 217.5096 |  | 217.5096 | 0
| 101-0782 | Анкер-клин | шт. | 300 | 1008 | 3.88 | 3911.04 |  |  |  | 3911.04
| 101-1875 | Сталь листовая оцинкованная | т | 0.294 | 0.98784 | 47457.6 | 46880.5156 |  |  |  | 46880.5156
| 509-9900 | Строительный мусор | т | 0.594 | 1.9958 | 0 | 0 |  |  |  | 0
7 | 53-16-1 | Ремонт кирпичной кладки стен отдельными местами К=НР=86; СП=70 | 1 м3 кладки |  | 0.5 | 9492.25 | 4745 | 2093 | 93 |  | 2559 | 17.695 | 0.215 | 4745 | 2559 | 2093 | 93 | 17.695 | 0.215
|  | Накладные расходы | 86 % |  |  |  | 1800
|  | Сметная прибыль | 70 % |  |  |  | 1465
|  | Итого с НР и СП |  |  |  |  | 8010
| 1-1023 | Рабочий строитель среднего разряда 2,3 | чел.-ч | 35.39 | 17.695 | 118.3 | 2093.3185 | 2093.3185
| 2 | Затраты труда машинистов | чел.час | 0.43 | 0.215 | 0 | 0 |  |  | 0
| 021141 | Краны на автомобильном ходу при работе на других видах строительства 10 т | маш.-ч | 0.2 | 0.1 | 636.03 | 63.603 |  | 63.603 | 0
| 030954 | Подъемники грузоподъемностью до 500 кг одномачтовые, высота подъема 45 м | маш.-ч | 0.23 | 0.115 | 258.94 | 29.7781 |  | 29.7781 | 0
| 402-0013 | Раствор готовый кладочный цементно-известковый марки 50 | м3 | 0.253 | 0.1265 | 3305.08 | 418.0926 |  |  |  | 418.0926
| 404-0005 | Кирпич керамический одинарный, размером 250х120х65 мм, марка 100 | 1000 шт. | 0.402 | 0.201 | 10653.39 | 2141.3314 |  |  |  | 2141.3314
8 | ФСЦП 310-3021-1 | Перевозка грузов автомобилями-самосвалами грузоподъёмностью 10 т. работающих вне карьера: расстояние перевозки 21 км. нормативное время пробега 1,518 час; класс груза 1 | т |  | 1 | 178.15 | 178 |  | 178 |  |  |  |  | 178 |  |  | 178
|  | Итого с НР и СП |  |  |  |  | 178
|  | автомобиль-самосвал-10 т | маш.-ч | 1.518 | 1.518 | 117.36 | 178.1525 |  | 178.1525 | 0
9 | 311-01-148-1 | Погрузка: Мусор строительный с погрузкой экскаваторами емкостью ковша до 0,5мЗ К=НР=85; СП=48 | т |  | 1 | 16.99 | 17 |  | 17 |  |  |  | 0.024 | 17 |  |  | 17 |  | 0.024
|  | Итого с НР и СП |  |  |  |  | 17
| 2 | Затраты труда машинистов | чел.час | 0.024 | 0.024 | 0 | 0 |  |  | 0
| 060248 | Экскаваторы одноковшовые дизельные на гусеничном ходу при работе на других видах строительства 0,65 м3 | маш.ч | 0.024 | 0.024 | 707.78 | 16.9867 |  | 16.9867 | 0
Итого по смете | [6 empty] | 8344653 | 506358 | 38396 |  | 7799899 | 3898.7934 | 18.6134
Эксплуатация машин | [6 empty] | 38396 |  | 38396 | [12 empty] | Эксплуатация машин
Основная ЗП рабочих | [6 empty] | 506358 | 506358 | [13 empty] | Основная ЗП рабочих
Накладные расходы | [6 empty] | 527899 | [14 empty] | Накладные расходы
Сметная прибыль | [6 empty] | 291169 | [14 empty] | Сметная прибыль
Итого | [6 empty] | 1363822 | [14 empty] | Итого
Стоимость материальных ресурсов | [6 empty] | 7799899 | [14 empty] | Стоимость материальных ресурсов
Автотранспорт 7% | [6 empty] | 545993 | [14 empty] | Автотранспорт 7%
Итого по смете | [6 empty] | 9709714 | [14 empty] | Итого по смете
НДС 18% | [6 empty] | 1747749 | [14 empty] | НДС 18%
Всего по смете | [6 empty] | 11457463 | [14 empty] | Всего по смете

## RV_DATA (hidden)
BuildingFinished | Trud | Mash | Mat | MatZak | Oborud | OborudZak | ZeroStoim | NegativeKoll | ReUnionKollResurcy
1 | 0 | 0 | 1 | 1 | 0 | 0 | 0 | 1 | 0
TYPE | LINK | RABMAT_EX | TIP_RAB | TYPE_TRUD | TAB | NAME | EDIZM | KOLL | UCH | PRICE_B | STOIM_B | PRICE_C | STOIM_C | CRC_GR_RES | CRC_B | CRC_C
3 | 20 |  |  |  |  | Ремонт кровли фонаря в осях (3-12)(Д-Е); (И-К)
17 |  | 3 | 0 | 0 | 113-0021 | Грунтовка ГФ-021 красно-коричневая | т | 0.00029516 | 0 | 67779.66 | 20.0058 | 67779.66 | 20.0058 | -1426249434 | -485462817 | -485462817
17 |  | 3 | 0 | 0 | 102-0023 | Бруски обрезные хвойных пород длиной 4-6,5 м, шириной 75-150 мм, толщиной 40-75 мм, I сорта | м3 | 0.0008164 | 0 | 5762.71 | 4.7047 | 5762.71 | 4.7047 | -2017141488 | -1716790132 | -1716790132
17 |  | 3 | 0 | 0 | 101-9910 | Стальной гнутый профиль (профилированный настил) | м2 | 72.22 | 0 | 237.29 | 17137.0838 | 237.29 | 17137.0838 | -198988481 | -1791394818 | -1791394818
17 |  | 3 | 0 | 0 | 101-2467 | Растворитель марки Р-4 | т | 5.652e-05 | 0 | 132200 | 7.4719 | 132200 | 7.4719 | 293395486 | 1525141026 | 1525141026
17 |  | 3 | 0 | 0 | 101-2278 | Пропан-бутан, смесь техническая | кг | 0.26376 | 0 | 35 | 9.2316 | 35 | 9.2316 | 1525406613 | -894429062 | -894429062
17 |  | 3 | 0 | 0 | 101-1714 | Болты с гайками и шайбами строительные | т | 0.0013816 | 0 | 98305.08 | 135.8183 | 98305.08 | 135.8183 | -92979198 | -81566705 | -81566705
17 |  | 3 | 0 | 0 | 101-1513 | Электроды диаметром 4 мм Э42 | т | 0.00038308 | 0 | 73728.6 | 28.244 | 73728.6 | 28.244 | -1207479842 | 923707930 | 923707930
17 |  | 3 | 0 | 0 | 101-0797 | Проволока горячекатаная в мотках, диаметром 6,3-6,5 мм | т | 2.512e-05 | 0 | 68136 | 1.7116 | 68136 | 1.7116 | 1887229518 | -1045687378 | -1045687378
17 |  | 3 | 0 | 0 | 101-0324 | Кислород технический газообразный | м3 | 0.8792 | 0 | 43 | 37.8056 | 43 | 37.8056 | 1626293865 | -1234444586 | -1234444586
17 |  | 3 | 0 | 0 | 101-0856 | Пленка полиэтиленовая | м2 | 69.08 | 0 | 63.47 | 4384.5076 | 63.47 | 4384.5076 | 1078476973 | 1550977401 | 1550977401
17 |  | 3 | 0 | 0 | 101-0594 | Мастика | т | 0.12309 | 0 | 88135.59 | 10848.4335 | 88135.59 | 10848.4335 | -292470504 | -928458332 | -928458332
17 |  | 3 | 0 | 0 | 104-0004 | Минплита Изоруф Н 60 мм | м3 | 10.1352 | 0 | 3946.75 | 40001.1006 | 3946.75 | 40001.1006 | -1428075102 | 73249437 | 73249437
17 |  | 3 | 0 | 0 |  | Саморез | ШТ | 410 | 0 | 1.56 | 639.6 | 1.56 | 639.6 | -498933305 | 933539357 | 933539357
17 |  | 3 | 0 | 0 |  | Дюбель | ШТ | 410 | 0 | 0.69 | 282.9 | 0.69 | 282.9 | 991109161 | 988805957 | 988805957
17 |  | 3 | 0 | 0 |  | Кровельный крепёж | ШТ | 410 | 0 | 4.75 | 1947.5 | 4.75 | 1947.5 | 1082805108 | 1136289382 | 1136289382
17 |  | 3 | 0 | 0 | 104-0004 | Минплита Изоруф В 40 мм | м3 | 13.5136 | 0 | 6544.07 | 88433.9444 | 6544.07 | 88433.9444 | 1407745037 | 760547883 | 760547883
17 |  | 3 | 0 | 0 |  | Саморез | ШТ | 820 | 0 | 1.56 | 1279.2 | 1.56 | 1279.2 | -498933305 | 933539357 | 933539357
17 |  | 3 | 0 | 0 |  | Дюбель | ШТ | 820 | 0 | 0.69 | 565.8 | 0.69 | 565.8 | 991109161 | 988805957 | 988805957
17 |  | 3 | 0 | 0 |  | Кровельный крепёж | ШТ | 820 | 0 | 4.75 | 3895 | 4.75 | 3895 | 1082805108 | 1136289382 | 1136289382
17 |  | 3 | 0 | 0 | 201-9002 | Уголок 32*32*4 | т | 1.44 | 0 | 31779.66 | 45762.7104 | 31779.66 | 45762.7104 | -1748247338 | -277471956 | -277471956
17 |  | 3 | 0 | 0 | 113-0021 | Грунтовка ГФ-021 красно-коричневая | т | 0.0004464 | 0 | 67779.66 | 30.2568 | 67779.66 | 30.2568 | -1426249434 | -485462817 | -485462817
17 |  | 3 | 0 | 0 | 102-0023 | Бруски обрезные хвойных пород длиной 4-6,5 м, шириной 75-150 мм, толщиной 40-75 мм, I сорта | м3 | 0.0014832 | 0 | 5762.71 | 8.5473 | 5762.71 | 8.5473 | -2017141488 | -1716790132 | -1716790132
17 |  | 3 | 0 | 0 | 101-2467 | Растворитель марки Р-4 | т | 0.000864 | 0 | 132200 | 114.2208 | 132200 | 114.2208 | 293395486 | 1525141026 | 1525141026
17 |  | 3 | 0 | 0 | 101-2278 | Пропан-бутан, смесь техническая | кг | 0.5184 | 0 | 35 | 18.144 | 35 | 18.144 | 1525406613 | -894429062 | -894429062
17 |  | 3 | 0 | 0 | 101-1805 | Гвозди строительные | т | 1.44e-05 | 0 | 65000 | 0.936 | 65000 | 0.936 | -421673074 | -1241865664 | -1241865664
17 |  | 3 | 0 | 0 | 101-1714 | Болты с гайками и шайбами строительные | т | 0.03024 | 0 | 98305.08 | 2972.7456 | 98305.08 | 2972.7456 | -92979198 | -81566705 | -81566705
17 |  | 3 | 0 | 0 | 101-1513 | Электроды диаметром 4 мм Э42 | т | 0.0006336 | 0 | 73728.6 | 46.7144 | 73728.6 | 46.7144 | -1207479842 | 923707930 | 923707930
17 |  | 3 | 0 | 0 | 101-0797 | Проволока горячекатаная в мотках, диаметром 6,3-6,5 мм | т | 4.32e-05 | 0 | 68136 | 2.9435 | 68136 | 2.9435 | 1887229518 | -1045687378 | -1045687378
17 |  | 3 | 0 | 0 | 101-0324 | Кислород технический газообразный | м3 | 1.728 | 0 | 43 | 74.304 | 43 | 74.304 | 1626293865 | -1234444586 | -1234444586
17 |  | 3 | 0 | 0 | 203-0367 | Анкерный болт | шт. | 144.4 | 0 | 12 | 1732.8 | 12 | 1732.8 | -212290792 | 691528774 | 691528774
17 |  | 3 | 0 | 0 | 102-0060 | Плита ОSВ | м2 | 153.064 | 0 | 203.39 | 31131.687 | 203.39 | 31131.687 | -530353638 | 1761276749 | 1761276749
17 |  | 3 | 0 | 0 | 102-0048 | Брус 50*50 | м3 | 2.166 | 0 | 5762.71 | 12482.0299 | 5762.71 | 12482.0299 | -48035653 | -200974332 | -200974332
17 |  | 3 | 0 | 0 | 101-1805 | Гвозди строительные | т | 0.0051984 | 0 | 65000 | 337.896 | 65000 | 337.896 | 175036287 | -873521821 | -873521821
17 |  | 3 | 0 | 0 |  | Ветошь | 0 | 23.5577 | 0 | 52.32 | 1232.5399 | 52.32 | 1232.5399 | -1504253188 | 81358912 | 81358912
17 |  | 3 | 0 | 0 |  | Краевой герметик | шт. | 80.76 | 0 | 621.34 | 50179.4184 | 621.34 | 50179.4184 | -1560390879 | 697700550 | 697700550
17 |  | 3 | 0 | 0 |  | Шуруп кровельный 4,8*29 | шт. | 1346 | 0 | 1.78 | 2395.88 | 1.78 | 2395.88 | 827597763 | -917312507 | -917312507
17 |  | 3 | 0 | 0 |  | Краевая полоса | м | 378.8459 | 0 | 166.4 | 63039.9517 | 166.4 | 63039.9517 | -1575911984 | -979024299 | -979024299
17 |  | 3 | 0 | 0 |  | Монтажный клей | л | 1017.576 | 0 | 516.94 | 526025.7374 | 516.94 | 526025.7374 | 53170732 | 244006434 | 244006434
17 |  | 3 | 0 | 0 |  | Праймер | л | 111.045 | 0 | 605.35 | 67221.0908 | 605.35 | 67221.0908 | 211942243 | 1435370899 | 1435370899
17 |  | 3 | 0 | 0 |  | Очиститель | л | 4.2399 | 0 | 406.5 | 1723.5194 | 406.5 | 1723.5194 | -296189421 | -603610923 | -603610923
17 |  | 3 | 0 | 0 |  | Дюбель гвоздь потай 8*160 | шт. | 2254.5772 | 0 | 13.39 | 30188.7887 | 13.39 | 30188.7887 | 1752140939 | 710364638 | 710364638
17 |  | 3 | 0 | 0 |  | Рейка металлическая | м | 450.91 | 0 | 206.45 | 93090.3695 | 206.45 | 93090.3695 | 1136113889 | -287304068 | -287304068
17 |  | 3 | 0 | 0 |  | Полоса из невулканизированной резины | м | 901.82 | 0 | 262.19 | 236448.1858 | 262.19 | 236448.1858 | 474696370 | -1635408250 | -1635408250
17 |  | 3 | 0 | 0 |  | ЭПДМ формфлэш | м | 41.3222 | 0 | 666.32 | 27533.8083 | 666.32 | 27533.8083 | 102623550 | 1927228836 | 1927228836
17 |  | 3 | 0 | 0 |  | Мембрана ЭПДМ | м2 | 861.44 | 0 | 458.14 | 394660.1216 | 458.14 | 394660.1216 | -1324732692 | 1620700903 | 1620700903
17 |  | 3 | 0 | 0 | 101-1875 | Сталь листовая оцинкованная | т | 0.53096 | 0 | 47457.6 | 25198.2771 | 47457.6 | 25198.2771 | -1114137737 | -1879407804 | -1879407804
17 |  | 3 | 0 | 0 | 101-0782 | Анкер-клин | шт. | 541.8 | 0 | 3.88 | 2102.184 | 3.88 | 2102.184 | -1083236896 | -1633518536 | -1633518536
3 | 74 |  |  |  |  | Ремонт кровли корпуса №20 в осях (1-9) (Г-Ж)
17 |  | 3 | 0 | 0 | 203-0367 | Анкерный болт | шт. | 93.6 | 0 | 12 | 1123.2 | 12 | 1123.2 | -212290792 | 691528774 | 691528774
17 |  | 3 | 0 | 0 | 102-0060 | Плита ОSВ | м2 | 99.216 | 0 | 203.39 | 20179.5422 | 203.39 | 20179.5422 | -530353638 | 1761276749 | 1761276749
17 |  | 3 | 0 | 0 | 102-0048 | Брус 50*50 | м3 | 1.404 | 0 | 5762.71 | 8090.8448 | 5762.71 | 8090.8448 | -48035653 | -200974332 | -200974332
17 |  | 3 | 0 | 0 | 101-1805 | Гвозди строительные | т | 0.0033696 | 0 | 65000 | 219.024 | 65000 | 219.024 | 175036287 | -873521821 | -873521821
17 |  | 3 | 0 | 0 | 301-3302 | Воронка водосточная | шт. | 4 | 0 | 2457.63 | 9830.52 | 2457.63 | 9830.52 | -1170692623 | -442776700 | -442776700
17 |  | 3 | 0 | 0 |  | Ветошь | 0 | 93.3908 | 0 | 52.32 | 4886.2058 | 52.32 | 4886.2058 | -1504253188 | 81358912 | 81358912
17 |  | 3 | 0 | 0 |  | Краевой герметик | шт. | 320.16 | 0 | 621.34 | 198928.2144 | 621.34 | 198928.2144 | -1560390879 | 697700550 | 697700550
17 |  | 3 | 0 | 0 |  | Шуруп кровельный 4,8*29 | шт. | 5336 | 0 | 1.78 | 9498.08 | 1.78 | 9498.08 | 827597763 | -917312507 | -917312507
17 |  | 3 | 0 | 0 |  | Краевая полоса | м | 1501.8733 | 0 | 166.4 | 249911.7254 | 166.4 | 249911.7254 | -1575911984 | -979024299 | -979024299
17 |  | 3 | 0 | 0 |  | Монтажный клей | л | 4034.016 | 0 | 516.94 | 2085344.231 | 516.94 | 2085344.231 | 53170732 | 244006434 | 244006434
17 |  | 3 | 0 | 0 |  | Праймер | л | 440.22 | 0 | 605.35 | 266487.177 | 605.35 | 266487.177 | 211942243 | 1435370899 | 1435370899
17 |  | 3 | 0 | 0 |  | Очиститель | л | 16.8084 | 0 | 406.5 | 6832.6146 | 406.5 | 6832.6146 | -296189421 | -603610923 | -603610923
17 |  | 3 | 0 | 0 |  | Дюбель гвоздь потай 8*160 | шт. | 8937.9078 | 0 | 13.39 | 119678.586 | 13.39 | 119678.586 | 1752140939 | 710364638 | 710364638
17 |  | 3 | 0 | 0 |  | Рейка металлическая | м | 1787.56 | 0 | 206.45 | 369041.762 | 206.45 | 369041.762 | 1136113889 | -287304068 | -287304068
17 |  | 3 | 0 | 0 |  | Полоса из невулканизированной резины | м | 3575.12 | 0 | 262.19 | 937360.7128 | 262.19 | 937360.7128 | 474696370 | -1635408250 | -1635408250
17 |  | 3 | 0 | 0 |  | ЭПДМ формфлэш | м | 163.8152 | 0 | 666.32 | 109153.3441 | 666.32 | 109153.3441 | 102623550 | 1927228836 | 1927228836
17 |  | 3 | 0 | 0 |  | Мембрана ЭПДМ | м2 | 3415.04 | 0 | 458.14 | 1564566.4256 | 458.14 | 1564566.4256 | -1324732692 | 1620700903 | 1620700903
17 |  | 3 | 0 | 0 | 101-1875 | Сталь листовая оцинкованная | т | 0.98784 | 0 | 47457.6 | 46880.5156 | 47457.6 | 46880.5156 | -1114137737 | -1879407804 | -1879407804
17 |  | 3 | 0 | 0 | 101-0782 | Анкер-клин | шт. | 1008 | 0 | 3.88 | 3911.04 | 3.88 | 3911.04 | -1083236896 | -1633518536 | -1633518536
17 |  | 3 | 0 | 0 | 404-0005 | Кирпич керамический одинарный, размером 250х120х65 мм, марка 100 | 1000 шт. | 0.201 | 0 | 10653.39 | 2141.3314 | 10653.39 | 2141.3314 | 520342064 | -1164021645 | -1164021645
17 |  | 3 | 0 | 0 | 402-0013 | Раствор готовый кладочный цементно-известковый марки 50 | м3 | 0.1265 | 0 | 3305.08 | 418.0926 | 3305.08 | 418.0926 | -1962984691 | -1907096509 | -1907096509
999

## Расчет стоимости ресурсов
Ресурсная ведомость на | [5 empty] | Ресурсная ведомость на
Объект: помещение 1113 кровля вариант2 | [5 empty] | Объект: помещение 1113 кровля вариант2
Обоснование | Наименование | Единица измерения | Объем | Базовая
|  |  |  | цена | стоимость
1 | 2 | 3 | 4 | 5 | 6
Локальная смета: Ремонт кровли фонаря в осях (3-12)(Д-Е); (И-К) | [5 empty] | Локальная смета: Ремонт кровли фонаря в осях (3-12)(Д-Е); (И-К)
Материальные ресурсы (неучтенные)
| Саморез | ШТ | 1230 | 1.56 | 1918.8 |  | 3
| Дюбель | ШТ | 1230 | 0.69 | 848.7 |  | 3
| Кровельный крепёж | ШТ | 1230 | 4.75 | 5842.5 |  | 3
| Ветошь | 0 | 23.5577 | 52.32 | 1232.5399 |  | 3
| Краевой герметик | шт. | 80.76 | 621.34 | 50179.4184 |  | 3
| Шуруп кровельный 4,8*29 | шт. | 1346 | 1.78 | 2395.88 |  | 3
| Краевая полоса | м | 378.8459 | 166.4 | 63039.9517 |  | 3
| Монтажный клей | л | 1017.576 | 516.94 | 526025.7374 |  | 3
| Праймер | л | 111.045 | 605.35 | 67221.0908 |  | 3
| Очиститель | л | 4.2399 | 406.5 | 1723.5194 |  | 3
| Дюбель гвоздь потай 8*160 | шт. | 2254.5772 | 13.39 | 30188.7887 |  | 3
| Рейка металлическая | м | 450.91 | 206.45 | 93090.3695 |  | 3
| Полоса из невулканизированной резины | м | 901.82 | 262.19 | 236448.1858 |  | 3
| ЭПДМ формфлэш | м | 41.3222 | 666.32 | 27533.8083 |  | 3
| Мембрана ЭПДМ | м2 | 861.44 | 458.14 | 394660.1216 |  | 3
101-0324 | Кислород технический газообразный | м3 | 2.6072 | 43 | 112.1096 |  | 3
101-0594 | Мастика | т | 0.12309 | 88135.59 | 10848.4335 |  | 3
101-0782 | Анкер-клин | шт. | 541.8 | 3.88 | 2102.184 |  | 3
101-0797 | Проволока горячекатаная в мотках, диаметром 6,3-6,5 мм | т | 6.8e-05 | 68136 | 4.6551 |  | 3
101-0856 | Пленка полиэтиленовая | м2 | 69.08 | 63.47 | 4384.5076 |  | 3
101-1513 | Электроды диаметром 4 мм Э42 | т | 0.001017 | 73728.6 | 74.9584 |  | 3
101-1714 | Болты с гайками и шайбами строительные | т | 0.031622 | 98305.08 | 3108.5639 |  | 3
101-1805 | Гвозди строительные | т | 1.4e-05 | 65000 | 0.936 |  | 3
101-1805 | Гвозди строительные | т | 0.005198 | 65000 | 337.896 |  | 3
101-1875 | Сталь листовая оцинкованная | т | 0.53096 | 47457.6 | 25198.2771 |  | 3
101-2278 | Пропан-бутан, смесь техническая | кг | 0.78216 | 35 | 27.3756 |  | 3
101-2467 | Растворитель марки Р-4 | т | 0.000921 | 132200 | 121.6927 |  | 3
101-9910 | Стальной гнутый профиль (профилированный настил) | м2 | 72.22 | 237.29 | 17137.0838 |  | 3
102-0023 | Бруски обрезные хвойных пород длиной 4-6,5 м, шириной 75-150 мм, толщиной 40-75 мм, I сорта | м3 | 0.0023 | 5762.71 | 13.2519 |  | 3
102-0048 | Брус 50*50 | м3 | 2.166 | 5762.71 | 12482.0299 |  | 3
102-0060 | Плита ОSВ | м2 | 153.064 | 203.39 | 31131.687 |  | 3
104-0004 | Минплита Изоруф Н 60 мм | м3 | 10.1352 | 3946.75 | 40001.1006 |  | 3
104-0004 | Минплита Изоруф В 40 мм | м3 | 13.5136 | 6544.07 | 88433.9444 |  | 3
113-0021 | Грунтовка ГФ-021 красно-коричневая | т | 0.000742 | 67779.66 | 50.2627 |  | 3
201-9002 | Уголок 32*32*4 | т | 1.44 | 31779.66 | 45762.7104 |  | 3
203-0367 | Анкерный болт | шт. | 144.4 | 12 | 1732.8 |  | 3
Итого материальные ресурсы |  |  |  | 1785415.8716
Локальная смета: Ремонт кровли корпуса №20 в осях (1-9) (Г-Ж) | [5 empty] | Локальная смета: Ремонт кровли корпуса №20 в осях (1-9) (Г-Ж)
Материальные ресурсы (неучтенные)
| Ветошь | 0 | 93.3908 | 52.32 | 4886.2058 |  | 3
| Краевой герметик | шт. | 320.16 | 621.34 | 198928.2144 |  | 3
| Шуруп кровельный 4,8*29 | шт. | 5336 | 1.78 | 9498.08 |  | 3
| Краевая полоса | м | 1501.8734 | 166.4 | 249911.7254 |  | 3
| Монтажный клей | л | 4034.016 | 516.94 | 2085344.231 |  | 3
| Праймер | л | 440.22 | 605.35 | 266487.177 |  | 3
| Очиститель | л | 16.8084 | 406.5 | 6832.6146 |  | 3
| Дюбель гвоздь потай 8*160 | шт. | 8937.9078 | 13.39 | 119678.586 |  | 3
| Рейка металлическая | м | 1787.56 | 206.45 | 369041.762 |  | 3
| Полоса из невулканизированной резины | м | 3575.12 | 262.19 | 937360.7128 |  | 3
| ЭПДМ формфлэш | м | 163.8152 | 666.32 | 109153.3441 |  | 3
| Мембрана ЭПДМ | м2 | 3415.04 | 458.14 | 1564566.4256 |  | 3
101-0782 | Анкер-клин | шт. | 1008 | 3.88 | 3911.04 |  | 3
101-1805 | Гвозди строительные | т | 0.00337 | 65000 | 219.024 |  | 3
101-1875 | Сталь листовая оцинкованная | т | 0.98784 | 47457.6 | 46880.5156 |  | 3
102-0048 | Брус 50*50 | м3 | 1.404 | 5762.71 | 8090.8448 |  | 3
102-0060 | Плита ОSВ | м2 | 99.216 | 203.39 | 20179.5422 |  | 3
203-0367 | Анкерный болт | шт. | 93.6 | 12 | 1123.2 |  | 3
301-3302 | Воронка водосточная | шт. | 4 | 2457.63 | 9830.52 |  | 3
402-0013 | Раствор готовый кладочный цементно-известковый марки 50 | м3 | 0.1265 | 3305.08 | 418.0926 |  | 3
404-0005 | Кирпич керамический одинарный, размером 250х120х65 мм, марка 100 | 1000 шт. | 0.201 | 10653.39 | 2141.3314 |  | 3
Итого материальные ресурсы |  |  |  | 6014483.1894
Итого по объекту: помещение 1113 кровля вариант2 | [5 empty] | Итого по объекту: помещение 1113 кровля вариант2
Итого материальные ресурсы |  |  |  | 7799899.061
Итого материалы заказчика |  |  |  | 0

## Дефектная ведомость
"УТВЕРЖДАЮ"
" ___ " ___________ 20 ___ г.
Дефектный акт |  |  |  |  | Дефектный акт
На капитальный ремонт Новый объект |  |  |  |  | На капитальный ремонт Новый объект
Мы, нижеподписавшиеся, произвели осмотр объекта
и постановили произвести ремонт объекта в
следующем объеме:
№ п/п | Наименование работ и затрат | Единица измерения | Количество | Примечание
1 | 2 | 3 | 4 | 5
Локальная смета: Ремонт кровли фонаря в осях (3-12)(Д-Е); (И-К) | [5 empty] | Локальная смета: Ремонт кровли фонаря в осях (3-12)(Д-Е); (И-К)
1 | Разборка покрытий кровель из волнистых и полуволнистых асбестоцементных листов | 100 м2 покрытия | 0.6
2 | Разборка каркаса из досок | 1 м3 древесины в конструкции | 10.6
3 | Монтаж кровельного покрытия из профилированного листа при высоте здания до 25 м | 100 м2 покрытия | 0.628
4 | Резка стального профилированного настила | 1 м реза | 12
5 | Устройство пароизоляции оклеечной в один слой | 100 м2 изолируемой поверхности | 0.628
6 | Утепление покрытий плитами из минеральной ваты или перлита на битумной мастике в один слой | 100 м2 утепляемого покрытия | 1.64
7 | Утепление покрытий плитами на каждый последующий слой добавлять к расценке 12-01-013-03 | 100 м2 утепляемого покрытия | 1.64
9 | Устройство металлического каркаса из уголка под фонарный свес | 1 т конструкций | 1.44
10 | Устройство фонарного свеса | 100 м2 стен, фронтонов (за вычетом проемов) и развернутых поверхностей карнизов | 1.444
11 | Устройство однослойной кровли и примыканий из полимерного рулонного материала. | 100 м2 кровли | 6.73
12 | Смена мелких покрытий из листовой стали в кровлях из рулонных и штучных материалов карнизных свесов | 100 м покрытия | 1.806
13 | Перевозка грузов автомобилями-самосвалами грузоподъёмностью 10 т. работающих вне карьера: расстояние перевозки 21 км. нормативное время пробега 1,518 час; класс груза 1 | т | 17
14 | Погрузка: Мусор строительный с погрузкой экскаваторами емкостью ковша до 0,5мЗ | т | 17
Локальная смета: Ремонт кровли корпуса №20 в осях (1-9) (Г-Ж) | [5 empty] | Локальная смета: Ремонт кровли корпуса №20 в осях (1-9) (Г-Ж)
1 | Разборка покрытий примыканий кровель из рулонных материалов | 100 м2 покрытия | 0.696
2 | Устройство каркаса примыканий парапета | 100 м2 стен, фронтонов (за вычетом проемов) и развернутых поверхностей карнизов | 0.936
3 | Демонтаж воронок водосточных | 1 воронка | 4
4 | Установка воронок водосточных | 1 воронка | 4
5 | Устройство однослойной кровли и примыканий из полимерного рулонного материала. | 100 м2 кровли | 26.68
6 | Смена мелких покрытий из листовой стали в кровлях из рулонных и штучных материалов карнизных свесов | 100 м покрытия | 3.36
7 | Ремонт кирпичной кладки стен отдельными местами | 1 м3 кладки | 0.5
8 | Перевозка грузов автомобилями-самосвалами грузоподъёмностью 10 т. работающих вне карьера: расстояние перевозки 21 км. нормативное время пробега 1,518 час; класс груза 1 | т | 1
9 | Погрузка: Мусор строительный с погрузкой экскаваторами емкостью ковша до 0,5мЗ | т | 1
Заказчик _________________ |  | Подрядчик _________________

## Расчет стоимости ресурсов_1
Ресурсная ведомость на | [5 empty] | Ресурсная ведомость на
Объект: помещение 1113 кровля вариант2 | [5 empty] | Объект: помещение 1113 кровля вариант2
Обоснование | Наименование | Единица измерения | Объем | Базовая
|  |  |  | цена | стоимость
1 | 2 | 3 | 4 | 5 | 6
Локальная смета: Ремонт кровли фонаря в осях (3-12)(Д-Е); (И-К) | [5 empty] | Локальная смета: Ремонт кровли фонаря в осях (3-12)(Д-Е); (И-К)
Материальные ресурсы (неучтенные)
| Саморез | ШТ | 1230 | 1.56 | 1918.8 |  | 3
| Дюбель | ШТ | 1230 | 0.69 | 848.7 |  | 3
| Кровельный крепёж | ШТ | 1230 | 4.75 | 5842.5 |  | 3
| Ветошь | 0 | 23.5577 | 52.32 | 1232.5399 |  | 3
| Краевой герметик | шт. | 80.76 | 621.34 | 50179.4184 |  | 3
| Шуруп кровельный 4,8*29 | шт. | 1346 | 1.78 | 2395.88 |  | 3
| Краевая полоса | м | 378.8459 | 166.4 | 63039.9517 |  | 3
| Монтажный клей | л | 1017.576 | 516.94 | 526025.7374 |  | 3
| Праймер | л | 111.045 | 605.35 | 67221.0908 |  | 3
| Очиститель | л | 4.2399 | 406.5 | 1723.5194 |  | 3
| Дюбель гвоздь потай 8*160 | шт. | 2254.5772 | 13.39 | 30188.7887 |  | 3
| Рейка металлическая | м | 450.91 | 206.45 | 93090.3695 |  | 3
| Полоса из невулканизированной резины | м | 901.82 | 262.19 | 236448.1858 |  | 3
| ЭПДМ формфлэш | м | 41.3222 | 666.32 | 27533.8083 |  | 3
| Мембрана ЭПДМ | м2 | 861.44 | 458.14 | 394660.1216 |  | 3
101-0324 | Кислород технический газообразный | м3 | 2.6072 | 43 | 112.1096 |  | 3
101-0594 | Мастика | т | 0.12309 | 88135.59 | 10848.4335 |  | 3
101-0782 | Анкер-клин | шт. | 541.8 | 3.88 | 2102.184 |  | 3
101-0797 | Проволока горячекатаная в мотках, диаметром 6,3-6,5 мм | т | 6.8e-05 | 68136 | 4.6551 |  | 3
101-0856 | Пленка полиэтиленовая | м2 | 69.08 | 63.47 | 4384.5076 |  | 3
101-1513 | Электроды диаметром 4 мм Э42 | т | 0.001017 | 73728.6 | 74.9584 |  | 3
101-1714 | Болты с гайками и шайбами строительные | т | 0.031622 | 98305.08 | 3108.5639 |  | 3
101-1805 | Гвозди строительные | т | 1.4e-05 | 65000 | 0.936 |  | 3
101-1805 | Гвозди строительные | т | 0.005198 | 65000 | 337.896 |  | 3
101-1875 | Сталь листовая оцинкованная | т | 0.53096 | 47457.6 | 25198.2771 |  | 3
101-2278 | Пропан-бутан, смесь техническая | кг | 0.78216 | 35 | 27.3756 |  | 3
101-2467 | Растворитель марки Р-4 | т | 0.000921 | 132200 | 121.6927 |  | 3
101-9910 | Стальной гнутый профиль (профилированный настил) | м2 | 72.22 | 237.29 | 17137.0838 |  | 3
102-0023 | Бруски обрезные хвойных пород длиной 4-6,5 м, шириной 75-150 мм, толщиной 40-75 мм, I сорта | м3 | 0.0023 | 5762.71 | 13.2519 |  | 3
102-0048 | Брус 50*50 | м3 | 2.166 | 5762.71 | 12482.0299 |  | 3
102-0060 | Плита ОSВ | м2 | 153.064 | 203.39 | 31131.687 |  | 3
104-0004 | Минплита Изоруф Н 60 мм | м3 | 10.1352 | 3946.75 | 40001.1006 |  | 3
104-0004 | Минплита Изоруф В 40 мм | м3 | 13.5136 | 6544.07 | 88433.9444 |  | 3
113-0021 | Грунтовка ГФ-021 красно-коричневая | т | 0.000742 | 67779.66 | 50.2627 |  | 3
201-9002 | Уголок 32*32*4 | т | 1.44 | 31779.66 | 45762.7104 |  | 3
203-0367 | Анкерный болт | шт. | 144.4 | 12 | 1732.8 |  | 3
Итого материальные ресурсы |  |  |  | 1785415.8716
Локальная смета: Ремонт кровли корпуса №20 в осях (1-9) (Г-Ж) | [5 empty] | Локальная смета: Ремонт кровли корпуса №20 в осях (1-9) (Г-Ж)
Материальные ресурсы (неучтенные)
| Ветошь | 0 | 93.3908 | 52.32 | 4886.2058 |  | 3
| Краевой герметик | шт. | 320.16 | 621.34 | 198928.2144 |  | 3
| Шуруп кровельный 4,8*29 | шт. | 5336 | 1.78 | 9498.08 |  | 3
| Краевая полоса | м | 1501.8734 | 166.4 | 249911.7254 |  | 3
| Монтажный клей | л | 4034.016 | 516.94 | 2085344.231 |  | 3
| Праймер | л | 440.22 | 605.35 | 266487.177 |  | 3
| Очиститель | л | 16.8084 | 406.5 | 6832.6146 |  | 3
| Дюбель гвоздь потай 8*160 | шт. | 8937.9078 | 13.39 | 119678.586 |  | 3
| Рейка металлическая | м | 1787.56 | 206.45 | 369041.762 |  | 3
| Полоса из невулканизированной резины | м | 3575.12 | 262.19 | 937360.7128 |  | 3
| ЭПДМ формфлэш | м | 163.8152 | 666.32 | 109153.3441 |  | 3
| Мембрана ЭПДМ | м2 | 3415.04 | 458.14 | 1564566.4256 |  | 3
101-0782 | Анкер-клин | шт. | 1008 | 3.88 | 3911.04 |  | 3
101-1805 | Гвозди строительные | т | 0.00337 | 65000 | 219.024 |  | 3
101-1875 | Сталь листовая оцинкованная | т | 0.98784 | 47457.6 | 46880.5156 |  | 3
102-0048 | Брус 50*50 | м3 | 1.404 | 5762.71 | 8090.8448 |  | 3
102-0060 | Плита ОSВ | м2 | 99.216 | 203.39 | 20179.5422 |  | 3
203-0367 | Анкерный болт | шт. | 93.6 | 12 | 1123.2 |  | 3
301-3302 | Воронка водосточная | шт. | 4 | 2457.63 | 9830.52 |  | 3
402-0013 | Раствор готовый кладочный цементно-известковый марки 50 | м3 | 0.1265 | 3305.08 | 418.0926 |  | 3
404-0005 | Кирпич керамический одинарный, размером 250х120х65 мм, марка 100 | 1000 шт. | 0.201 | 10653.39 | 2141.3314 |  | 3
Итого материальные ресурсы |  |  |  | 6014483.1894
Итого по объекту: помещение 1113 кровля вариант2 | [5 empty] | Итого по объекту: помещение 1113 кровля вариант2
Итого материальные ресурсы |  |  |  | 7799899.061
Итого материалы заказчика |  |  |  | 0

## Source
0 | Smeta.RU (495) 974-1589 |  | _PS_ |  | 0 | 0 | 0 | Smeta.RU |  | 1 | 54746 | 11
1 | 175 | 0 | 124 | 0 | Новый объект | помещение 1113 кровля вариант2 |  | 0 | [5 empty] | 0 | 0 | 3 | 0 |  |  |  | 0 | [37 empty] | Сметные нормы списания | Коды ценников | 0 | 1 | 0 | 0 | 0 | 0 | 2 | 0 | 1 | 1 | 1 | 1 | 1 | 1 | 0 |  | Версия 7.0.0.14 от 02.08.2012: для ФЕР, с п.3757-КК/08, п.6056-ИП/08,п.10753-ВТ/08 и п.15127-ИП/08 (Кап. ремонт жилых / общ. зд.): Центральные регионы: Текущие цены | ГЭСН-2001 | ГЭСН-2001 | ГЭСН-2001 | ГЭСН-2001 | Поправки для НБ 2001 года в ред. 2009 года от 29.03.2011 | 0 | 0 | 8712 | [39 empty] | 0
15 | 1
52 | 175 | 1 | 12 | 0 | Новый объект | помещение 1113 кровля вариант2 | [7 empty] | 8344653 | 7799899 | 38396 | 0 | 506358 | 0 | 3898.7934 | 18.6134 | 0 | 527899 | 291169 | 0 | 0 | 0 | 0 | 0 | 0 | 0 | 0 | 0 | 0 | 0 | 0 | 0 | 0 | 0 | 0 | 0 | 0 | 9163721 | 9163721 | 0 | 0 | 7799899 | 7799899 | 0 | 7799899 | 0 | 0 | 0 | 0 | 0 | 0 | 0 | 0 | 0 | 0 | 0 | 0 | 0 | 0 | 0 | 0 | 0 | 0 | 0 | 0 | 0 | 0 | 0 | 0 | 0 | 0 | 0 | 0 | 0 | 0 | 0 | 0 | 0 | 0 | 0 | 0 | 0 | 0 | 0 | 0 | 0 | 0 | 0 | 0 | 0 | 0 | 0 | 0 | 0 | 0 | 0 | 0 | 0 | 0 | 0 | 0 | 0 | 0 | 0 | 0 | 0 | 0 | 0 | 0 | 0 | 0 | 0
3 | 1 |  | 38 |  | Ремонт кровли фонаря в осях (3-12)(Д-Е); (И-К) | Ремонт кровли фонаря в осях (3-12)(Д-Е); (И-К) |  | 0 |  | -1 | [10 empty] | 0 | [53 empty] | 0 | [7 empty] | 0 | 0
52 | 1 | 3 | 20 | 0 | Ремонт кровли фонаря в осях (3-12)(Д-Е); (И-К) | Ремонт кровли фонаря в осях (3-12)(Д-Е); (И-К) | [7 empty] | 1998247 | 1785415 | 23325 | 0 | 189507 | 0 | 1464.0551 | 14.1494 | 0 | 196306 | 111296 | 0 | 0 | 1998247 | 1785415 | 23325 | 0 | 189507 | 0 | 1464.0551 | 14.1494 | 0 | 196306 | 111296 | 0 | 0 | 0 | 0 | 0 | 2305849 | 2305849 | 0 | 0 | 1785415 | 1785415 | 0 | 1785415 | 0 | 0 | 0 | 0 | 0 | 2305849 | 2305849 | 0 | 0 | 1785415 | 1785415 | 0 | 1785415 | 0 | 0 | 0 | 0 | 0 | 0 | 0 | 0 | 0 | 0 | 0 | 0 | 0 | 0 | 0 | 0 | 0 | 0 | 0 | 0 | 0 | 0 | 0 | 0 | 0 | 0 | 0 | 0 | 0 | 0 | 0 | 0 | 0 | 0 | 0 | 0 | 0 | 0 | 0 | 0 | 0 | 0 | 0 | 0 | 0 | 0 | 0 | 0 | 0 | 0 | 0 | 0 | 0 | 0
17 | 1 | 2 | 2 | 1 | 46-04-008-4 | Разборка покрытий кровель из волнистых и полуволнистых асбестоцементных листов | 100 м2 покрытия | 0.6 | 0 |  |  |  |  | 1172 | 0 | 74 | 0 | 1098 | 0 | 9.54 | 0 | 0 | 1208 | 769 |  | 27243028 | 1953.92 | 0 | 123.51 | 0 | 1830.41 | 0 | 15.9 | 0 | 0 | 1953.918 | 0 | 123.51 | 0 | 1830.408 | 0 | 15.9 | 0 | 0 | 110 | 70 | 1 | 1 |  |  | 1 | 1 | 1 | 1 |  |  |  |  | 0 | 1 | ФЕР 46-04-008-4 пр.№31/пр от 30.01.2014 г. |  |  | 46001 | 0 |  | 0 | 2 | 0 | 1 | 1 | 1 | 1 | 1 | 1 |  | 110 | 70 |  |  |  |  | 0 | 0 | [5 empty] | 0 |  | 0 | 1172 | 0 | 123.51 | 0 | 1830.41 | 0 | 15.9 | 0 | 0 | 1207.8 | 768.6 | [11 empty] | =110 | =70 | 0 | 0 | 1 | 1 | 1013 | 100 м2 покрытия | 100 м2 покрытия | 1 |  | 25701113 | 2 | Общестроительные работы | 0 | 1 | 46001 | Реконструкция зданий и сооружений | ФЕР-46 | 131072 | 154.66 | 0 | 30.64 | 0 | 124.02 | 15.9 | 0 | 0 | 0 | 0 | 0 |  | *0,85 | 110 | 70 | 322014297 | 2 | 1 | -2 | 0 | 0 | 0 | 3149 | 3149 | 0 | 0 | 0
17 | 1 | 6 | 15 | 2 | 10-01-010-1 | Разборка каркаса из досок | 1 м3 древесины в конструкции | 10.6 | 0 |  |  |  |  | 25823 | 0 | 2221 | 0 | 23602 | 0 | 190.8 | 0 | 0 | 27850 | 14869 |  | 27243028 | 2436.09 | 0 | 209.49 | 0 | 2226.6 | 0 | 18 | 0 | 0 | 3045.1111 | 0 | 261.8611 | 0 | 2783.25 | 0 | 22.5 | 0 | 0 | 118 | 63 | 1 | 1 |  |  | 1 | 1 | 1 | 1 |  |  |  |  | 0 | 1 | ФЕР 10-01-010-1 пр.№31/пр от 30.01.2014 г. |  |  | 10001 | 0 |  | 0 | 2 | 0 | 1 | 1 | 1 | 1 | 1 | 1 |  | 118 | 63 |  |  |  |  | 0 | 0 | [5 empty] | 0 |  | 0 | 25823 | 0 | 209.49 | 0 | 2226.6 | 0 | 18 | 0 | 0 | 27850.36 | 14869.26 |  |  |  |  | *0,8 | *0,8 | *0,8 |  | *0,8 | *0,8 |  | =118 | =63 | 0 | 0 | 1 | 1 | 1013 | 1 м3 древесины в конструкции | 1 м3 древесины в конструкции | 1 |  | 25701053 | 2 | Общестроительные работы | 0 | 1 | 10001 | Деревянные конструкции | ФЕР-10 | 131072 | 2411.06 | 2189 | 33.51 | 0 | 188.55 | 22.5 | 0 | 0 | 0 | 0 | 0 | *0,9 | *0,85 | 118 | 63 | 1316727266 | 2 | 1 | -2 | 0 | 0 | 0 | 68542 | 68542 | 0 | 0 | 0
17 | 1 | 26 | 40 | 3 | 09-04-002-1 | Монтаж кровельного покрытия из профилированного листа при высоте здания до 25 м | 100 м2 покрытия | 0.628 | 0 |  |  |  |  | 22744 | 17382 | 2057 | 0 | 3305 | 0 | 25.6381 | 2.0488 | 0 | 2677 | 2388 |  | 27243028 | 36216.57 | 27678.47 | 3275.76 | 0 | 5262.34 | 0 | 40.825 | 3.2625 | 0 | 34875.0219 | 27678.467 | 2620.6049 | 0 | 4575.95 | 0 | 35.5 | 2.61 | 0 | 81 | 72.25 | 1 | 1 |  |  | 1 | 1 | 1 | 1 |  |  |  |  | 0 | 1 | ФЕР 09-04-002-1 пр.№31/пр от 30.01.2014 г. |  |  | 9001 | 0 |  | 0 | 2 | 0 | 1 | 1 | 1 | 1 | 1 | 1 |  | 90 | 85 |  |  |  |  | 0 | 0 | [5 empty] | 0 |  | 0 | 22744 | 27678.47 | 3275.76 | 0 | 5262.34 | 0 | 40.825 | 3.2625 | 0 | 2677.05 | 2387.8625 |  |  |  |  | *1,25 | *1,25 | *1,15 |  | *1,15 | *1,25 |  | =81 | =72,25 | 0 | 0 | 1 | 1 | 1013 | 100 м2 покрытия | 100 м2 покрытия | 1 |  | 25701052 | 2 | Общестроительные работы | 0 | 1 | 9001 | Металло-конструкции | ФЕР-09 | 131072 | 944.74 | 153.96 | 480.51 | 37.43 | 310.27 | 35.5 | 2.61 | 0 | 0 | 0 | 0 | *0,9 | *0,85 | 81 | 72.25 | 244223745 | 2 | 1 | -2 | 0 | 0 | 0 | 27809 | 27809 | 0 | 0 | 0
17 | 1 | 28 | 42 | 4 | 09-05-006-1 | Резка стального профилированного настила | 1 м реза | 12 | 0 |  |  |  |  | 667 | 0 | 46 | 0 | 621 | 0 | 4.692 | 0 | 0 | 503 | 449 |  | 27243028 | 55.6 | 0 | 3.87 | 0 | 51.73 | 0 | 0.391 | 0 | 0 | 48.0724 | 0 | 3.0938 | 0 | 44.9786 | 0 | 0.34 | 0 | 0 | 81 | 72.25 | 1 | 1 |  |  | 1 | 1 | 1 | 1 |  |  |  |  | 0 | 1 | ФЕР 09-05-006-1 пр.№31/пр от 30.01.2014 г. |  |  | 9001 | 0 |  | 0 | 2 | 0 | 1 | 1 | 1 | 1 | 1 | 1 |  | 90 | 85 |  |  |  |  | 0 | 0 | [5 empty] | 0 |  | 0 | 667 | 0 | 3.87 | 0 | 51.73 | 0 | 0.391 | 0 | 0 | 503.01 | 448.6725 |  |  |  |  | *1,25 | *1,25 | *1,15 |  | *1,15 | *1,25 |  | =81 | =72,25 | 0 | 0 | 1 | 1 | 1003 | 1 м реза | 1 м реза | 1 |  | 25701052 | 2 | Общестроительные работы | 0 | 1 | 9001 | Металло-конструкции | ФЕР-09 | 131072 | 3.6 | 0 | 0.55 | 0 | 3.05 | 0.34 | 0 | 0 | 0 | 0 | 0 | *0,9 | *0,85 | 81 | 72.25 | -666867692 | 2 | 1 | -2 | 0 | 0 | 0 | 1619 | 1619 | 0 | 0 | 0
17 | 1 | 36 | 52 | 5 | 12-01-015-1 | Устройство пароизоляции оклеечной в один слой | 100 м2 изолируемой поверхности | 0.628 | 0 |  |  |  |  | 17365 | 15233 | 377 | 0 | 1755 | 0 | 12.6457 | 0.1413 | 0 | 1895 | 970 |  | 27243028 | 27650.81 | 24256.28 | 600.59 | 0 | 2793.94 | 0 | 20.1365 | 0.225 | 0 | 27166.2624 | 24256.2756 | 480.4743 | 0 | 2429.5125 | 0 | 17.51 | 0.18 | 0 | 108 | 55.25 | 1 | 1 |  |  | 1 | 1 | 1 | 1 |  |  |  |  | 0 | 1 | ФЕР 12-01-015-1 пр.№31/пр от 30.01.2014 г. |  |  | 12001 | 0 |  | 0 | 2 | 0 | 1 | 1 | 1 | 1 | 1 | 1 |  | 120 | 65 |  |  |  |  | 0 | 0 | [5 empty] | 0 |  | 0 | 17365 | 24256.28 | 600.59 | 0 | 2793.94 | 0 | 20.1365 | 0.225 | 0 | 1895.4 | 969.6375 |  |  |  |  | *1,25 | *1,25 | *1,15 |  | *1,15 | *1,25 |  | =108 | =55,25 | 0 | 0 | 1 | 1 | 1005 | 100 м2 изолируемой поверхности | 100 м2 изолируемой поверхности | 100 |  | 25701055 | 2 | Общестроительные работы | 0 | 1 | 12001 | Кровли | ФЕР-12 | 0 | 1786.05 | 1541.1 | 80.36 | 2.43 | 164.59 | 17.51 | 0.18 | 0 | 0 | 0 | 0 | *0,9 | *0,85 | 108 | 55.25 | 1385508864 | 2 | 1 | -2 | 0 | 0 | 0 | 20230 | 20230 | 0 | 0 | 0
17 | 1 | 45 | 62 | 6 | 12-01-013-3 | Утепление покрытий плитами из минеральной ваты или перлита на битумной мастике в один слой | 100 м2 утепляемого покрытия | 1.64 | 0 |  |  |  |  | 56187 | 42871 | 1271 | 0 | 12045 | 0 | 85.8884 | 1.1275 | 0 | 13009 | 6655 |  | 27243028 | 34260.36 | 26140.92 | 774.93 | 0 | 7344.51 | 0 | 52.371 | 0.6875 | 0 | 33147.3855 | 26140.915 | 619.9409 | 0 | 6386.5296 | 0 | 45.54 | 0.55 | 0 | 108 | 55.25 | 1 | 1 |  |  | 1 | 1 | 1 | 1 |  |  |  |  | 0 | 1 | ФЕР 12-01-013-3 пр.№31/пр от 30.01.2014 г. |  |  | 12001 | 0 |  | 0 | 2 | 0 | 1 | 1 | 1 | 1 | 1 | 1 |  | 120 | 65 |  |  |  |  | 0 | 0 | [5 empty] | 0 |  | 0 | 56187 | 26140.92 | 774.93 | 0 | 7344.51 | 0 | 52.371 | 0.6875 | 0 | 13008.6 | 6654.8625 |  |  |  |  | *1,25 | *1,25 | *1,15 |  | *1,15 | *1,25 |  | =108 | =55,25 | 0 | 0 | 1 | 1 | 1013 | 100 м2 утепляемого покрытия | 100 м2 утепляемого покрытия | 1 |  | 25701055 | 2 | Общестроительные работы | 0 | 1 | 12001 | Кровли | ФЕР-12 | 0 | 4711.58 | 4146.24 | 132.25 | 7.43 | 433.09 | 45.54 | 0.55 | 0 | 0 | 0 | 0 | *0,9 | *0,85 | 108 | 55.25 | -2088622379 | 2 | 1 | -2 | 0 | 0 | 0 | 75851 | 75851 | 0 | 0 | 0
17 | 1 | 54 | 70 | 7 | 12-01-013-4 | Утепление покрытий плитами на каждый последующий слой добавлять к расценке 12-01-013-03 | 100 м2 утепляемого покрытия | 1.64 | 0 |  |  |  |  | 115368 | 94174 | 2542 | 0 | 18652 | 0 | 133.0007 | 2.255 | 0 | 20144 | 10305 |  | 27243028 | 70346.17 | 57423.14 | 1549.85 | 0 | 11373.18 | 0 | 81.098 | 1.375 | 0 | 34276.3717 | 28711.5684 | 619.9409 | 0 | 4944.8624 | 0 | 35.26 | 0.55 | 0 | 108 | 55.25 | 1 | 1 |  |  | 1 | 1 | 1 | 1 |  |  |  |  | 0 | 1 | ФЕР 12-01-013-4 пр.№31/пр от 30.01.2014 г. |  |  | 12001 | 0 |  | 0 | 2 | 0 | 1 | 1 | 1 | 1 | 1 | 1 |  | 120 | 65 |  |  |  |  | 0 | 0 | [5 empty] | 0 |  | 0 | 115368 | 57423.14 | 1549.85 | 0 | 11373.18 | 0 | 81.098 | 1.375 | 0 | 20144.16 | 10305.23 |  |  |  | *2 | *2*1,25 | *2*1,25 | *2*1,15 |  | *2*1,15 | *2*1,25 |  | =108 | =55,25 | 0 | 0 | 1 | 1 | 1013 | 100 м2 утепляемого покрытия | 100 м2 утепляемого покрытия | 1 |  | 25701055 | 2 | Общестроительные работы | 0 | 1 | 12001 | Кровли | ФЕР-12 | 0 | 4418.66 | 3956.79 | 126.55 | 7.43 | 335.32 | 35.26 | 0.55 | 0 | 0 | 0 | 0 | *0,9 | *0,85 | 108 | 55.25 | -1997493489 | 2 | 1 | -2 | 0 | 0 | 0 | 145817 | 145817 | 0 | 0 | 0
17 | 1 | 72 | 92 | 9 | 09-03-014-3 | Устройство металлического каркаса из уголка под фонарный свес | 1 т конструкций | 1.44 | 0 |  |  |  |  | 69060 | 49032 | 6520 | 0 | 13508 | 0 | 104.7917 | 6.876 | 0 | 10941 | 9760 |  | 27243028 | 47957.81 | 34049.67 | 4527.83 | 0 | 9380.31 | 0 | 72.772 | 4.775 | 0 | 45828.7221 | 34049.6686 | 3622.2615 | 0 | 8156.792 | 0 | 63.28 | 3.82 | 0 | 81 | 72.25 | 1 | 1 |  |  | 1 | 1 | 1 | 1 |  |  |  |  | 0 | 1 | ФЕР 09-03-014-3 пр.№31/пр от 30.01.2014 г. |  |  | 9001 | 0 |  | 0 | 2 | 0 | 1 | 1 | 1 | 1 | 1 | 1 |  | 90 | 85 |  |  |  |  | 0 | 0 | [5 empty] | 0 |  | 0 | 69060 | 34049.67 | 4527.83 | 0 | 9380.31 | 0 | 72.772 | 4.775 | 0 | 10941.48 | 9759.53 |  |  |  |  | *1,25 | *1,25 | *1,15 |  | *1,15 | *1,25 |  | =81 | =72,25 | 0 | 0 | 1 | 1 | 1013 | 1 т конструкций | 1 т конструкций | 1 |  | 25701052 | 2 | Общестроительные работы | 0 | 1 | 9001 | Металло-конструкции | ФЕР-09 | 131072 | 1462.33 | 232.35 | 676.91 | 55.01 | 553.07 | 63.28 | 3.82 | 0 | 0 | 0 | 0 | *0,9 | *0,85 | 81 | 72.25 | -183722471 | 2 | 1 | -2 | 0 | 0 | 0 | 89761 | 89761 | 0 | 0 | 0
17 | 1 | 79 | 99 | 10 | 10-01-008-5 | Устройство фонарного свеса | 100 м2 стен, фронтонов (за вычетом проемов) и развернутых поверхностей карнизов | 1.444 | 0 |  |  |  |  | 76689 | 45684 | 1151 | 0 | 29854 | 0 | 237.4658 | 0 | 0 | 31705 | 15987 |  | 27243028 | 53109.12 | 31637.41 | 797.06 | 0 | 20674.65 | 0 | 164.45 | 0 | 0 | 50253.014 | 31637.405 | 637.649 | 0 | 17977.96 | 0 | 143 | 0 | 0 | 106.2 | 53.55 | 1 | 1 |  |  | 1 | 1 | 1 | 1 |  |  |  |  | 0 | 1 | ТЕР Респ. Марий Эл И2, 10-01-008-5 пр. №467 от 17.05.2012 г. |  |  | 10001 | 0 |  | 0 | 2 | 0 | 1 | 1 | 1 | 1 | 1 | 1 |  | 118 | 63 |  |  |  |  | 0 | 0 | [5 empty] | 0 |  | 0 | 76689 | 31637.41 | 797.06 | 0 | 20674.65 | 0 | 164.45 | 0 | 0 | 31704.948 | 15986.817 |  |  |  |  | *1,25 | *1,25 | *1,15 |  | *1,15 | *1,25 |  | =106,2 | =53,55 | 0 | 0 | 1 | 1 | 1013 | 100 м2 стен, фронтонов (за вычетом проемов) и развернутых поверхностей карнизов | 100 м2 стен, фронтонов (за вычетом проемов) и развернутых поверхностей карнизов | 1 |  | 25701053 | 2 | Общестроительные работы | 0 | 1 | 10001 | Деревянные конструкции | ФЕР-10 | 131072 | 4440.01 | 3330.14 | 81.7 | 0 | 1028.17 | 143 | 0 | 0 | 0 | 0 | 0 | *0,9 | *0,85 | 106.2 | 53.55 | 1385217669 | 2 | 0 | -2 | 0 | 0 | 0 | 124381 | 124381 | 0 | 0 | 0
17 | 1 | 101 | 116 | 11 | 12-01-021-1 | Устройство однослойной кровли и примыканий из полимерного рулонного материала. | 100 м2 кровли | 6.73 | 0 |  |  |  |  | 1560440 | 1493739 | 3631 | 0 | 63070 | 0 | 476.7532 | 0.84125 | 0 | 68116 | 34846 |  | 27243028 | 231863.35 | 221952.36 | 539.57 | 0 | 9371.42 | 0 | 70.84 | 0.125 | 0 | 230533.0864 | 221952.3643 | 431.6581 | 0 | 8149.064 | 0 | 61.6 | 0.1 | 0 | 108 | 55.25 | 1 | 1 |  |  | 1 | 1 | 1 | 1 |  |  |  |  | 0 | 1 | ТЕР Респ. Марий Эл И2, 12-01-021-1 пр. №467 от 17.05.2012 г. |  |  | 12001 | 0 |  | 0 | 2 | 0 | 1 | 1 | 1 | 1 | 1 | 1 |  | 120 | 65 |  |  |  |  | 0 | 0 | [5 empty] | 0 |  | 0 | 1560440 | 221952.36 | 539.57 | 0 | 9371.42 | 0 | 70.84 | 0.125 | 0 | 68115.6 | 34846.175 |  |  |  |  | *1,25 | *1,25 | *1,15 |  | *1,15 | *1,25 |  | =108 | =55,25 | 0 | 0 | 1 | 1 | 1013 | 100 м2 кровли | 100 м2 кровли | 1 |  | 25701055 | 2 | Общестроительные работы | 0 | 1 | 12001 | Кровли | ФЕР-12 | 131072 | 1690.68 | 1122 | 102.98 | 1.14 | 465.7 | 61.6 | 0.1 | 0 | 0 | 0 | 0 | *0,9 | *0,85 | 108 | 55.25 | -708563892 | 2 | 0 | -2 | 0 | 0 | 0 | 1663402 | 1663402 | 0 | 0 | 0
17 | 1 | 107 | 125 | 12 | 58-19-3 | Смена мелких покрытий из листовой стали в кровлях из рулонных и штучных материалов карнизных свесов | 100 м покрытия | 1.806 | 0 |  |  |  |  | 49414 | 27300 | 117 | 0 | 21997 | 0 | 182.8394 | 0.4515 | 0 | 18258 | 14298 |  | 27243028 | 27361.45 | 15116.53 | 64.74 | 0 | 12180.18 | 0 | 101.24 | 0.25 | 0 | 27361.4538 | 15116.5344 | 64.735 | 0 | 12180.1844 | 0 | 101.24 | 0.25 | 0 | 83 | 65 | 1 | 1 |  |  | 1 | 1 | 1 | 1 |  |  |  |  | 0 | 1 | ТЕРр Респ. Марий Эл И2, 58-19-3 пр. №467 от 17.05.2012 г. |  |  | 58001 | 0 |  | 0 | 6 | 0 | 1 | 1 | 1 | 1 | 1 | 1 |  | 83 | 65 |  |  |  |  | 0 | 0 | [5 empty] | 0 |  | 0 | 49414 | 15116.53 | 64.74 | 0 | 12180.18 | 0 | 101.24 | 0.25 | 0 | 18257.51 | 14298.05 | [11 empty] | =83 | =65 | 0 | 0 | 1 | 1 | 1003 | 100 м покрытия | 100 м покрытия | 100 |  | 25701127 | 6 | Ремонтно-строительные работы | 0 | 1 | 58001 | Крыши, кровля | ФЕРр-58 | 131072 | 6059.09 | 5345.86 | 16.7 | 2.46 | 696.53 | 101.24 | 0.25 | 0 | 0 | 0 | 0 |  |  | 83 | 65 | -1509090373 | 2 | 0 | -2 | 0 | 0 | 0 | 81970 | 81970 | 0 | 0 | 0
17 | 1 | 108 |  | 13 | ФСЦП 310-3021-1 | Перевозка грузов автомобилями-самосвалами грузоподъёмностью 10 т. работающих вне карьера: расстояние перевозки 21 км. нормативное время пробега 1,518 час; класс груза 1 | т | 17 | 0 |  |  |  |  | 3029 | 0 | 3029 | 0 | 0 | 0 | 0 | 0 | 0 | 0 | 0 |  | 27243028 | 178.15 | 0 | 178.15 | 0 | 0 | 0 | 0 | 0 | 0 | 178.1525 | 0 | 178.1525 | 0 | 0 | 0 | 0 | 0 | 0 | 0 | 0 | 1 | 1 |  |  | 1 | 1 | 1 | 1 |  |  |  |  | 0 | 1 | ТЕРт Марий Эл (ред. 2009г.) сб.310, табл.2020-1 |  |  | 1203 | 0 |  | 0 | 10 | 0 | 1 | 1 | 1 | 1 | 1 | 1 |  | 0 | 0 |  |  |  |  | 0 | 0 | [5 empty] | 0 |  | 0 | 3029 | 0 | 178.15 | 0 | 0 | 0 | 0 | 0 | 0 | 0 | 0 | [13 empty] | 0 | 0 | 1 | 1 | 1009 | т | т | 1000 |  | 25701030 | 10 | Перевозка, тара и упаковка | 0 | 1 | 1203 | Перевозка грузов автомобильным транспортом | авто | 131072 | 0 | 0 | 0 | 0 | 0 | 0 | 0 | 0 | 0 | 0 | 0 |  |  | 0 | 0 | -477423169 | 2 | 0 | -2 | 0 | 0 | 0 | 3029 | 3029 | 0 | 0 | 0
17 | 1 | 110 | 127 | 14 | 311-01-148-1 | Погрузка: Мусор строительный с погрузкой экскаваторами емкостью ковша до 0,5мЗ | т | 17 | 0 |  |  |  |  | 289 | 0 | 289 | 0 | 0 | 0 | 0 | 0.408 | 0 | 0 | 0 |  | 27243028 | 16.99 | 0 | 16.99 | 0 | 0 | 0 | 0 | 0.024 | 0 | 16.9867 | 0 | 16.9867 | 0 | 0 | 0 | 0 | 0.024 | 0 | 85 | 48 | 1 | 1 |  |  | 1 | 1 | 1 | 1 |  |  |  |  | 0 | 1 | ФССЦ ч.1, сб.311,гл.01,табл.148-1 |  |  | 1201 | 0 |  | 0 | 2 | 0 | 1 | 1 | 1 | 1 | 1 | 1 |  | 100 | 60 |  |  |  |  | 0 | 0 | [5 empty] | 0 |  | 0 | 289 | 0 | 16.99 | 0 | 0 | 0 | 0 | 0.024 | 0 | 0 | 0 | [11 empty] | =85 | =48 | 0 | 0 | 1 | 1 | 1009 | т | т | 1000 |  | 25701027 | 2 | Общестроительные работы | 0 | 1 | 1201 | Погрузочно-разгрузочные работы | ФССЦ а/п | 131072 | 3.02 | 0 | 3.02 | 0.32 | 0 | 0 | 0.024 | 0 | 0 | 0 | 0 |  |  | 85 | 48 | -1582404745 | 2 | 0 | -2 | 0 | 0 | 0 | 289 | 289 | 0 | 0 | 0
51 | 1 | 3 | 20 |  | Ремонт кровли фонаря в осях (3-12)(Д-Е); (И-К) | Ремонт кровли фонаря в осях (3-12)(Д-Е); (И-К) | [7 empty] | 1998247 | 1785415 | 23325 | 0 | 189507 | 0 | 1464.0551 | 14.1494 | 0 | 196306 | 111296 |  |  | 1998247 | 1785415 | 23325 | 0 | 189507 | 0 | 1464.0551 | 14.1494 | 0 | 196306 | 111296 |  |  | 0 | 0 | 0 | 2305849 | 2305849 | 0 | 0 | 1785415 | 1785415 | 0 | 1785415 | 0 |  | 0 | 0 | 0 | 2305849 | 2305849 | 0 | 0 | 1785415 | 1785415 | 0 | 1785415 | 0 | [52 empty] | 0
50 | 0 | 0 | 1 | 201 | 1998247 | ПЗ | Прямые затраты |  |  | 201 | 1 | 3 |  | 0
50 | 0 | 0 | 1 | 202 | 1785415 | СтМатОб | Стоимость материальных ресурсов (всего) |  |  | 202 | 2 | 3 |  | 0
50 | 0 | 0 | 1 | 222 | 0 | СтМатОбЗак | Стоимость материалов и оборудования заказчика |  |  | 222 | 3 | 3 |  | 0
50 | 0 | 0 | 1 | 225 | 1785415 | СтМатОбПод | Стоимость материалов и оборудования подрядчика |  |  | 225 | 4 | 3 |  | 0
50 | 0 | 0 | 1 | 226 | 1785415 | СтМат | Стоимость материалов (всего) |  |  | 226 | 5 | 3 |  | 0
50 | 0 | 0 | 1 | 227 | 0 | СтМатЗак | Стоимость материалов заказчика |  |  | 227 | 6 | 3 |  | 0
50 | 0 | 0 | 1 | 228 | 1785415 | СтМатПод | Стоимость материалов подрядчика |  |  | 228 | 7 | 3 |  | 0
50 | 0 | 0 | 1 | 216 | 0 | Оборуд | Стоимость оборудования (всего) |  |  | 216 | 8 | 3 |  | 0
50 | 0 | 0 | 1 | 223 | 0 | ОборудЗак | Стоимость оборудования заказчика |  |  | 223 | 9 | 3 |  | 0
50 | 0 | 0 | 1 | 229 | 0 | ОборудПод | Стоимость оборудования подрядчика |  |  | 229 | 10 | 3 |  | 0
50 | 0 | 0 | 1 | 203 | 23325 | ЭММ | Эксплуатация машин |  |  | 203 | 11 | 3 |  | 0
50 | 0 | 0 | 1 | 204 | 0 | ЗПМ | ЗП машинистов |  |  | 204 | 12 | 3 |  | 0
50 | 0 | 0 | 1 | 205 | 189507 | ОЗП | Основная ЗП рабочих |  |  | 205 | 13 | 3 |  | 0
50 | 0 | 0 | 1 | 214 | 2305849 | Строит | Строительные работы с НР и СП |  |  | 214 | 14 | 3 |  | 0
50 | 0 | 0 | 1 | 215 | 0 | Монтаж | Монтажные работы с НР и СП |  |  | 215 | 15 | 3 |  | 0
50 | 0 | 0 | 1 | 217 | 0 | Прочие | Прочие работы с НР и СП |  |  | 217 | 16 | 3 |  | 0
50 | 0 | 0 | 1 | 206 | 0 | ВозврМат | Возврат материалов |  |  | 206 | 17 | 3 |  | 0
50 | 0 | 0 | 1 | 207 | 1464.0551 | ТрудСтр | Трудозатраты строителей |  |  | 207 | 18 | 3 |  | -1
50 | 0 | 0 | 1 | 208 | 14.1494 | ТрудМаш | Трудозатраты машинистов |  |  | 208 | 19 | 3 |  | -1
50 | 0 | 0 | 1 | 209 | 0 | ТранспМат | Транспорт материалов |  |  | 209 | 20 | 3 |  | 0
50 | 0 | 0 | 1 | 210 | 196306 | НР | Накладные расходы |  |  | 210 | 21 | 3 |  | 0
50 | 0 | 0 | 1 | 211 | 111296 | СмПриб | Сметная прибыль |  |  | 211 | 22 | 3 |  | 0
50 | 0 | 0 | 1 | 224 | 2305849 | Всего | Всего с НР и СП |  |  | 224 | 23 | 3 |  | 0
50 | 1 | 0 | 2 | 0 | 520434 | ито | Итого |  |  | 212 | 24 | 0 |  | 0
50 | 1 | 0 | 2 | 0 | 598499 | ит 1 | Итого с к-1,15 |  |  | 212 | 25 | 0 |  | 0
50 | 1 | 0 | 2 | 0 | 26824 | маш | в т.ч. Эксплуатация машин с к-1,15 |  |  | 212 | 26 | 0 |  | 0
50 | 1 | 0 | 2 | 0 | 217933 | фот | в т.ч. ФОТ с к-1,15 |  |  | 212 | 27 | 0 |  | 0
50 | 1 | 0 | 2 | 0 | 225752 | нар | в т.ч. Накладные расходы с к-1,15 |  |  | 212 | 28 | 0 |  | 0
50 | 1 | 0 | 2 | 0 | 127990 | смп | в т.ч. Сметная прибыль с к-1,15 |  |  | 212 | 29 | 0 |  | 0
50 | 1 | 0 | 2 | 0 | 124979 | тра | Автотранспорт 7% |  |  | 212 | 30 | 0 |  | 0
50 | 1 | 0 | 2 | 0 | 2508893 | итого | Итого по разделу |  |  | 212 | 31 | 0 |  | 0
50 | 1 | 0 | 2 | 0 | 451601 | ндс | НДС 18% |  |  | 212 | 32 | 0 |  | 0
50 | 1 | 0 | 2 | 0 | 2960494 | все | Всего по разделу |  |  | 212 | 33 | 0 |  | 0
3 | 1 |  | 88 |  | Ремонт кровли корпуса №20 в осях (1-9) (Г-Ж) | Ремонт кровли корпуса №20 в осях (1-9) (Г-Ж) |  | 0 |  | -1 | [10 empty] | 0 | [53 empty] | 0 | [7 empty] | 0 | 0
52 | 1 | 3 | 74 | 0 | Ремонт кровли корпуса №20 в осях (1-9) (Г-Ж) | Ремонт кровли корпуса №20 в осях (1-9) (Г-Ж) | [7 empty] | 6346406 | 6014484 | 15071 | 0 | 316851 | 0 | 2434.7383 | 4.464 | 0 | 331593 | 179873 | 0 | 0 | 6346406 | 6014484 | 15071 | 0 | 316851 | 0 | 2434.7383 | 4.464 | 0 | 331593 | 179873 | 0 | 0 | 0 | 0 | 0 | 6857872 | 6857872 | 0 | 0 | 6014484 | 6014484 | 0 | 6014484 | 0 | 0 | 0 | 0 | 0 | 6857872 | 6857872 | 0 | 0 | 6014484 | 6014484 | 0 | 6014484 | 0 | 0 | 0 | 0 | 0 | 0 | 0 | 0 | 0 | 0 | 0 | 0 | 0 | 0 | 0 | 0 | 0 | 0 | 0 | 0 | 0 | 0 | 0 | 0 | 0 | 0 | 0 | 0 | 0 | 0 | 0 | 0 | 0 | 0 | 0 | 0 | 0 | 0 | 0 | 0 | 0 | 0 | 0 | 0 | 0 | 0 | 0 | 0 | 0 | 0 | 0 | 0 | 0 | 0
17 | 1 | 112 | 129 | 1 | 46-04-008-01 | Разборка покрытий примыканий кровель из рулонных материалов | 100 м2 покрытия | 0.696 | 0 |  |  |  |  | 1268 | 0 | 116 | 0 | 1152 | 0 | 10.0085 | 0 | 0 | 1267 | 806 |  | 27243028 | 1822.44 | 0 | 167.01 | 0 | 1655.43 | 0 | 14.38 | 0 | 0 | 1822.4326 | 0 | 167.007 | 0 | 1655.4256 | 0 | 14.38 | 0 | 0 | 110 | 70 | 1 | 1 |  |  | 1 | 1 | 1 | 1 |  |  |  |  | 0 | 1 | ФЕР 46-04-008-1 пр.№31/пр от 30.01.2014 г. |  |  | 46001 | 0 |  | 0 | 2 | 0 | 1 | 1 | 1 | 1 | 1 | 1 |  | 110 | 70 |  |  |  |  | 0 | 0 | [5 empty] | 0 |  | 0 | 1268 | 0 | 167.01 | 0 | 1655.43 | 0 | 14.38 | 0 | 0 | 1267.2 | 806.4 | [11 empty] | =110 | =70 | 0 | 0 | 1 | 1 | 1013 | 100 м2 покрытия | 100 м2 покрытия | 1 |  | 25701113 | 2 | Общестроительные работы | 0 | 1 | 46001 | Реконструкция зданий и сооружений | ФЕР-46 | 131072 | 153.59 | 0 | 41.43 | 0 | 112.16 | 14.38 | 0 | 0 | 0 | 0 | 0 |  | *0,85 | 110 | 70 | 1051019915 | 2 | 1 | -2 | 0 | 0 | 0 | 3341 | 3341 | 0 | 0 | 0
17 | 1 | 118 | 136 | 2 | 10-01-008-05 | Устройство каркаса примыканий парапета | 100 м2 стен, фронтонов (за вычетом проемов) и развернутых поверхностей карнизов | 0.936 | 0 |  |  |  |  | 48975 | 29613 | 11 | 0 | 19351 | 0 | 153.9252 | 0 | 0 | 20551 | 10362 |  | 27243028 | 52323.5 | 31637.41 | 11.44 | 0 | 20674.65 | 0 | 164.45 | 0 | 0 | 49624.517 | 31637.405 | 9.152 | 0 | 17977.96 | 0 | 143 | 0 | 0 | 106.2 | 53.55 | 1 | 1 |  |  | 1 | 1 | 1 | 1 |  |  |  |  | 0 | 1 | ТЕР Респ. Марий Эл И2, 10-01-008-5 пр. №467 от 17.05.2012 г. |  |  | 10001 | 0 |  | 0 | 2 | 0 | 1 | 1 | 1 | 1 | 1 | 1 |  | 118 | 63 |  |  |  |  | 0 | 0 | [5 empty] | 0 |  | 0 | 48975 | 31637.41 | 11.44 | 0 | 20674.65 | 0 | 164.45 | 0 | 0 | 20550.762 | 10362.4605 |  |  |  |  | *1,25 | *1,25 | *1,15 |  | *1,15 | *1,25 |  | =106,2 | =53,55 | 0 | 0 | 1 | 1 | 1013 | 100 м2 стен, фронтонов (за вычетом проемов) и развернутых поверхностей карнизов | 100 м2 стен, фронтонов (за вычетом проемов) и развернутых поверхностей карнизов | 1 |  | 25701053 | 2 | Общестроительные работы | 0 | 1 | 10001 | Деревянные конструкции | ФЕР-10 | 131072 | 4440.01 | 3330.14 | 81.7 | 0 | 1028.17 | 143 | 0 | 0 | 0 | 0 | 0 | *0,9 | *0,85 | 106.2 | 53.55 | -564152828 | 2 | 0 | -2 | 0 | 0 | 0 | 79888 | 79888 | 0 | 0 | 0
17 | 1 | 119 | 145 | 3 | 16-07-002-01 | Демонтаж воронок водосточных | 1 воронка | 4 | 0 |  |  |  |  | 1354 | 0 | 0 | 0 | 1354 | 0 | 9.408 | 0 | 0 | 1733 | 1124 |  | 27243028 | 338.57 | 0 | 0 | 0 | 338.57 | 0 | 2.352 | 0 | 0 | 423.213 | 0 | 0 | 0 | 423.213 | 0 | 2.94 | 0 | 0 | 128 | 83 | 1 | 1 |  |  | 1 | 1 | 1 | 1 |  |  |  |  | 0 | 1 | ТЕР Респ. Марий Эл И2, 16-07-002-1 пр. №467 от 17.05.2012 г. |  |  | 16001 | 0 |  | 0 | 2 | 0 | 1 | 1 | 1 | 1 | 1 | 1 |  | 128 | 83 |  |  |  |  | 0 | 0 | [5 empty] | 0 |  | 0 | 1354 | 0 | 0 | 0 | 338.57 | 0 | 2.352 | 0 | 0 | 1733.12 | 1123.82 |  |  |  |  | *0,8 | *0,8 | *0,8 |  | *0,8 | *0,8 |  | =128 | =83 | 0 | 0 | 1 | 1 | 1013 | 1 воронка | 1 воронка | 1 |  | 25701077 | 2 | Общестроительные работы | 0 | 1 | 16001 | Трубопроводы внутренние | ФЕР-16 | 131072 | 438.22 | 395.79 | 18.23 | 0.11 | 24.2 | 2.94 | 0.01 | 0 | 0 | 0 | 0 | *0,9 | *0,85 | 128 | 83 | 1133199619 | 2 | 0 | -2 | 0 | 0 | 0 | 4211 | 4211 | 0 | 0 | 0
17 | 1 | 123 | 154 | 4 | 16-07-002-01 | Установка воронок водосточных | 1 воронка | 4 | 0 |  |  |  |  | 11820 | 9831 | 42 | 0 | 1947 | 0 | 13.524 | 0.05 | 0 | 2243 | 1374 |  | 27243028 | 2954.93 | 2457.63 | 10.61 | 0 | 486.69 | 0 | 3.381 | 0.0125 | 0 | 2889.3345 | 2457.63 | 8.4915 | 0 | 423.213 | 0 | 2.94 | 0.01 | 0 | 115.2 | 70.55 | 1 | 1 |  |  | 1 | 1 | 1 | 1 |  |  |  |  | 0 | 1 | ТЕР Респ. Марий Эл И2, 16-07-002-1 пр. №467 от 17.05.2012 г. |  |  | 16001 | 0 |  | 0 | 2 | 0 | 1 | 1 | 1 | 1 | 1 | 1 |  | 128 | 83 |  |  |  |  | 0 | 0 | [5 empty] | 0 |  | 0 | 11820 | 2457.63 | 10.61 | 0 | 486.69 | 0 | 3.381 | 0.0125 | 0 | 2242.944 | 1373.6085 |  |  |  |  | *1,25 | *1,25 | *1,15 |  | *1,15 | *1,25 |  | =115,2 | =70,55 | 0 | 0 | 1 | 1 | 1013 | 1 воронка | 1 воронка | 1 |  | 25701077 | 2 | Общестроительные работы | 0 | 1 | 16001 | Трубопроводы внутренние | ФЕР-16 | 131072 | 438.22 | 395.79 | 18.23 | 0.11 | 24.2 | 2.94 | 0.01 | 0 | 0 | 0 | 0 | *0,9 | *0,85 | 115.2 | 70.55 | 2137470886 | 2 | 0 | -2 | 0 | 0 | 0 | 15437 | 15437 | 0 | 0 | 0
17 | 1 | 145 | 171 | 5 | 12-01-021-1 | Устройство однослойной кровли и примыканий из полимерного рулонного материала. | 100 м2 кровли | 26.68 | 0 |  |  |  |  | 6186114 | 5921689 | 14396 | 0 | 250029 | 0 | 1890.0112 | 3.335 | 0 | 270031 | 138141 |  | 27243028 | 231863.35 | 221952.36 | 539.57 | 0 | 9371.42 | 0 | 70.84 | 0.125 | 0 | 230533.0864 | 221952.3643 | 431.6581 | 0 | 8149.064 | 0 | 61.6 | 0.1 | 0 | 108 | 55.25 | 1 | 1 |  |  | 1 | 1 | 1 | 1 |  |  |  |  | 0 | 1 | ТЕР Респ. Марий Эл И2, 12-01-021-1 пр. №467 от 17.05.2012 г. |  |  | 12001 | 0 |  | 0 | 2 | 0 | 1 | 1 | 1 | 1 | 1 | 1 |  | 120 | 65 |  |  |  |  | 0 | 0 | [5 empty] | 0 |  | 0 | 6186114 | 221952.36 | 539.57 | 0 | 9371.42 | 0 | 70.84 | 0.125 | 0 | 270031.32 | 138141.0225 |  |  |  |  | *1,25 | *1,25 | *1,15 |  | *1,15 | *1,25 |  | =108 | =55,25 | 0 | 0 | 1 | 1 | 1013 | 100 м2 кровли | 100 м2 кровли | 1 |  | 25701055 | 2 | Общестроительные работы | 0 | 1 | 12001 | Кровли | ФЕР-12 | 131072 | 1690.68 | 1122 | 102.98 | 1.14 | 465.7 | 61.6 | 0.1 | 0 | 0 | 0 | 0 | *0,9 | *0,85 | 108 | 55.25 | -708563892 | 2 | 0 | -2 | 0 | 0 | 0 | 6594286 | 6594286 | 0 | 0 | 0
17 | 1 | 151 | 180 | 6 | 58-19-3 | Смена мелких покрытий из листовой стали в кровлях из рулонных и штучных материалов карнизных свесов | 100 м покрытия | 3.36 | 0 |  |  |  |  | 91935 | 50792 | 218 | 0 | 40925 | 0 | 340.1664 | 0.84 | 0 | 33968 | 26601 |  | 27243028 | 27361.45 | 15116.53 | 64.74 | 0 | 12180.18 | 0 | 101.24 | 0.25 | 0 | 27361.4538 | 15116.5344 | 64.735 | 0 | 12180.1844 | 0 | 101.24 | 0.25 | 0 | 83 | 65 | 1 | 1 |  |  | 1 | 1 | 1 | 1 |  |  |  |  | 0 | 1 | ТЕРр Респ. Марий Эл И2, 58-19-3 пр. №467 от 17.05.2012 г. |  |  | 58001 | 0 |  | 0 | 6 | 0 | 1 | 1 | 1 | 1 | 1 | 1 |  | 83 | 65 |  |  |  |  | 0 | 0 | [5 empty] | 0 |  | 0 | 91935 | 15116.53 | 64.74 | 0 | 12180.18 | 0 | 101.24 | 0.25 | 0 | 33967.75 | 26601.25 | [11 empty] | =83 | =65 | 0 | 0 | 1 | 1 | 1003 | 100 м покрытия | 100 м покрытия | 100 |  | 25701127 | 6 | Ремонтно-строительные работы | 0 | 1 | 58001 | Крыши, кровля | ФЕРр-58 | 131072 | 6059.09 | 5345.86 | 16.7 | 2.46 | 696.53 | 101.24 | 0.25 | 0 | 0 | 0 | 0 |  |  | 83 | 65 | -1509090373 | 2 | 0 | -2 | 0 | 0 | 0 | 152504 | 152504 | 0 | 0 | 0
17 | 1 | 157 | 187 | 7 | 53-16-1 | Ремонт кирпичной кладки стен отдельными местами | 1 м3 кладки | 0.5 | 0 |  |  |  |  | 4745 | 2559 | 93 | 0 | 2093 | 0 | 17.695 | 0.215 | 0 | 1800 | 1465 |  | 27243028 | 9492.25 | 5118.85 | 186.76 | 0 | 4186.64 | 0 | 35.39 | 0.43 | 0 | 9492.2472 | 5118.848 | 186.7622 | 0 | 4186.637 | 0 | 35.39 | 0.43 | 0 | 86 | 70 | 1 | 1 |  |  | 1 | 1 | 1 | 1 |  |  |  |  | 0 | 1 | ФЕРр 53-16-1 пр.№31/пр от 30.01.2014 г. |  |  | 53001 | 0 |  | 0 | 6 | 0 | 1 | 1 | 1 | 1 | 1 | 1 |  | 86 | 70 |  |  |  |  | 0 | 0 | [5 empty] | 0 |  | 0 | 4745 | 5118.85 | 186.76 | 0 | 4186.64 | 0 | 35.39 | 0.43 | 0 | 1799.98 | 1465.1 | [11 empty] | =86 | =70 | 0 | 0 | 1 | 1 | 1013 | 1 м3 кладки | 1 м3 кладки | 1 |  | 25701122 | 6 | Ремонтно-строительные работы | 0 | 1 | 53001 | Стены | ФЕРр-53 | 131072 | 1149.58 | 836.16 | 29.59 | 5.81 | 283.83 | 35.39 | 0.43 | 0 | 0 | 0 | 0 |  |  | 86 | 70 | 1792513118 | 2 | 1 | -2 | 0 | 0 | 0 | 8010 | 8010 | 0 | 0 | 0
17 | 1 | 158 |  | 8 | ФСЦП 310-3021-1 | Перевозка грузов автомобилями-самосвалами грузоподъёмностью 10 т. работающих вне карьера: расстояние перевозки 21 км. нормативное время пробега 1,518 час; класс груза 1 | т | 1 | 0 |  |  |  |  | 178 | 0 | 178 | 0 | 0 | 0 | 0 | 0 | 0 | 0 | 0 |  | 27243028 | 178.15 | 0 | 178.15 | 0 | 0 | 0 | 0 | 0 | 0 | 178.1525 | 0 | 178.1525 | 0 | 0 | 0 | 0 | 0 | 0 | 0 | 0 | 1 | 1 |  |  | 1 | 1 | 1 | 1 |  |  |  |  | 0 | 1 | ТЕРт Марий Эл (ред. 2009г.) сб.310, табл.2020-1 |  |  | 1203 | 0 |  | 0 | 10 | 0 | 1 | 1 | 1 | 1 | 1 | 1 |  | 0 | 0 |  |  |  |  | 0 | 0 | [5 empty] | 0 |  | 0 | 178 | 0 | 178.15 | 0 | 0 | 0 | 0 | 0 | 0 | 0 | 0 | [13 empty] | 0 | 0 | 1 | 1 | 1009 | т | т | 1000 |  | 25701030 | 10 | Перевозка, тара и упаковка | 0 | 1 | 1203 | Перевозка грузов автомобильным транспортом | авто | 131072 | 0 | 0 | 0 | 0 | 0 | 0 | 0 | 0 | 0 | 0 | 0 |  |  | 0 | 0 | -477423169 | 2 | 0 | -2 | 0 | 0 | 0 | 178 | 178 | 0 | 0 | 0
17 | 1 | 160 | 189 | 9 | 311-01-148-1 | Погрузка: Мусор строительный с погрузкой экскаваторами емкостью ковша до 0,5мЗ | т | 1 | 0 |  |  |  |  | 17 | 0 | 17 | 0 | 0 | 0 | 0 | 0.024 | 0 | 0 | 0 |  | 27243028 | 16.99 | 0 | 16.99 | 0 | 0 | 0 | 0 | 0.024 | 0 | 16.9867 | 0 | 16.9867 | 0 | 0 | 0 | 0 | 0.024 | 0 | 85 | 48 | 1 | 1 |  |  | 1 | 1 | 1 | 1 |  |  |  |  | 0 | 1 | ФССЦ ч.1, сб.311,гл.01,табл.148-1 |  |  | 1201 | 0 |  | 0 | 2 | 0 | 1 | 1 | 1 | 1 | 1 | 1 |  | 100 | 60 |  |  |  |  | 0 | 0 | [5 empty] | 0 |  | 0 | 17 | 0 | 16.99 | 0 | 0 | 0 | 0 | 0.024 | 0 | 0 | 0 | [11 empty] | =85 | =48 | 0 | 0 | 1 | 1 | 1009 | т | т | 1000 |  | 25701027 | 2 | Общестроительные работы | 0 | 1 | 1201 | Погрузочно-разгрузочные работы | ФССЦ а/п | 131072 | 3.02 | 0 | 3.02 | 0.32 | 0 | 0 | 0.024 | 0 | 0 | 0 | 0 |  |  | 85 | 48 | -1582404745 | 2 | 0 | -2 | 0 | 0 | 0 | 17 | 17 | 0 | 0 | 0
51 | 1 | 3 | 74 |  | Ремонт кровли корпуса №20 в осях (1-9) (Г-Ж) | Ремонт кровли корпуса №20 в осях (1-9) (Г-Ж) | [7 empty] | 6346406 | 6014484 | 15071 | 0 | 316851 | 0 | 2434.7383 | 4.464 | 0 | 331593 | 179873 |  |  | 6346406 | 6014484 | 15071 | 0 | 316851 | 0 | 2434.7383 | 4.464 | 0 | 331593 | 179873 |  |  | 0 | 0 | 0 | 6857872 | 6857872 | 0 | 0 | 6014484 | 6014484 | 0 | 6014484 | 0 |  | 0 | 0 | 0 | 6857872 | 6857872 | 0 | 0 | 6014484 | 6014484 | 0 | 6014484 | 0 | [52 empty] | 0
50 | 0 | 0 | 1 | 201 | 6346406 | ПЗ | Прямые затраты |  |  | 201 | 1 | 3 |  | 0
50 | 0 | 0 | 1 | 202 | 6014484 | СтМатОб | Стоимость материальных ресурсов (всего) |  |  | 202 | 2 | 3 |  | 0
50 | 0 | 0 | 1 | 222 | 0 | СтМатОбЗак | Стоимость материалов и оборудования заказчика |  |  | 222 | 3 | 3 |  | 0
50 | 0 | 0 | 1 | 225 | 6014484 | СтМатОбПод | Стоимость материалов и оборудования подрядчика |  |  | 225 | 4 | 3 |  | 0
50 | 0 | 0 | 1 | 226 | 6014484 | СтМат | Стоимость материалов (всего) |  |  | 226 | 5 | 3 |  | 0
50 | 0 | 0 | 1 | 227 | 0 | СтМатЗак | Стоимость материалов заказчика |  |  | 227 | 6 | 3 |  | 0
50 | 0 | 0 | 1 | 228 | 6014484 | СтМатПод | Стоимость материалов подрядчика |  |  | 228 | 7 | 3 |  | 0
50 | 0 | 0 | 1 | 216 | 0 | Оборуд | Стоимость оборудования (всего) |  |  | 216 | 8 | 3 |  | 0
50 | 0 | 0 | 1 | 223 | 0 | ОборудЗак | Стоимость оборудования заказчика |  |  | 223 | 9 | 3 |  | 0
50 | 0 | 0 | 1 | 229 | 0 | ОборудПод | Стоимость оборудования подрядчика |  |  | 229 | 10 | 3 |  | 0
50 | 0 | 0 | 1 | 203 | 15071 | ЭММ | Эксплуатация машин |  |  | 203 | 11 | 3 |  | 0
50 | 0 | 0 | 1 | 204 | 0 | ЗПМ | ЗП машинистов |  |  | 204 | 12 | 3 |  | 0
50 | 0 | 0 | 1 | 205 | 316851 | ОЗП | Основная ЗП рабочих |  |  | 205 | 13 | 3 |  | 0
50 | 0 | 0 | 1 | 214 | 6857872 | Строит | Строительные работы с НР и СП |  |  | 214 | 14 | 3 |  | 0
50 | 0 | 0 | 1 | 215 | 0 | Монтаж | Монтажные работы с НР и СП |  |  | 215 | 15 | 3 |  | 0
50 | 0 | 0 | 1 | 217 | 0 | Прочие | Прочие работы с НР и СП |  |  | 217 | 16 | 3 |  | 0
50 | 0 | 0 | 1 | 206 | 0 | ВозврМат | Возврат материалов |  |  | 206 | 17 | 3 |  | 0
50 | 0 | 0 | 1 | 207 | 2434.7383 | ТрудСтр | Трудозатраты строителей |  |  | 207 | 18 | 3 |  | -1
50 | 0 | 0 | 1 | 208 | 4.464 | ТрудМаш | Трудозатраты машинистов |  |  | 208 | 19 | 3 |  | -1
50 | 0 | 0 | 1 | 209 | 0 | ТранспМат | Транспорт материалов |  |  | 209 | 20 | 3 |  | 0
50 | 0 | 0 | 1 | 210 | 331593 | НР | Накладные расходы |  |  | 210 | 21 | 3 |  | 0
50 | 0 | 0 | 1 | 211 | 179873 | СмПриб | Сметная прибыль |  |  | 211 | 22 | 3 |  | 0
50 | 0 | 0 | 1 | 224 | 6857872 | Всего | Всего с НР и СП |  |  | 224 | 23 | 3 |  | 0
50 | 1 | 0 | 2 | 0 | 843388 | ито | Итого |  |  | 212 | 24 | 0 |  | 0
50 | 1 | 0 | 2 | 0 | 969896 | ит 1 | Итого с к-1,15 |  |  | 212 | 25 | 0 |  | 0
50 | 1 | 0 | 2 | 0 | 17332 | маш | в т.ч. Эксплуатация машин с к-1,15 |  |  | 212 | 26 | 0 |  | 0
50 | 1 | 0 | 2 | 0 | 364379 | фот | в т.ч. ФОТ с к-1,15 |  |  | 212 | 27 | 0 |  | 0
50 | 1 | 0 | 2 | 0 | 381332 | нар | в т.ч. Накладные расходы с к-1,15 |  |  | 212 | 28 | 0 |  | 0
50 | 1 | 0 | 2 | 0 | 206854 | смп | в т.ч. Сметная прибыль с к-1,15 |  |  | 212 | 29 | 0 |  | 0
50 | 1 | 0 | 2 | 0 | 421014 | тра | Автотранспорт 7% |  |  | 212 | 30 | 0 |  | 0
50 | 1 | 0 | 2 | 0 | 7405394 | итого | Итого по разделу |  |  | 212 | 31 | 0 |  | 0
50 | 1 | 0 | 2 | 0 | 1332971 | ндс | НДС 18% |  |  | 212 | 32 | 0 |  | 0
50 | 1 | 0 | 2 | 0 | 8738365 | все | Всего по разделу |  |  | 212 | 33 | 0 |  | 0
51 | 175 | 1 | 12 |  | Новый объект | помещение 1113 кровля вариант2 | [7 empty] | 8344653 | 7799899 | 38396 | 0 | 506358 | 0 | 3898.7934 | 18.6134 | 0 | 527899 | 291169 | [15 empty] | 0 | 0 | 0 | 9163721 | 9163721 | 0 | 0 | 7799899 | 7799899 | 0 | 7799899 | 0 | [65 empty] | 0
50 | 0 | 0 | 1 | 201 | 8344653 | ПЗ | Прямые затраты |  |  | 201 | 1 | 3 |  | 0
50 | 0 | 0 | 1 | 202 | 7799899 | СтМатОб | Стоимость материальных ресурсов (всего) |  |  | 202 | 2 | 3 |  | 0
50 | 0 | 0 | 1 | 0 | 0 | СтМатОбЗак | Стоимость материалов и оборудования заказчика |  |  | 222 | 3 | 3 |  | 0
50 | 0 | 0 | 1 | 225 | 7799899 | СтМатОбПод | Стоимость материалов и оборудования подрядчика |  |  | 225 | 4 | 3 |  | 0
50 | 0 | 0 | 1 | 226 | 7799899 | СтМат | Стоимость материалов (всего) |  |  | 226 | 5 | 3 |  | 0
50 | 0 | 0 | 1 | 227 | 0 | СтМатЗак | Стоимость материалов заказчика |  |  | 227 | 6 | 3 |  | 0
50 | 0 | 0 | 1 | 228 | 7799899 | СтМатПод | Стоимость материалов подрядчика |  |  | 228 | 7 | 3 |  | 0
50 | 0 | 0 | 1 | 216 | 0 | Оборуд | Стоимость оборудования (всего) |  |  | 216 | 8 | 3 |  | 0
50 | 0 | 0 | 1 | 223 | 0 | ОборудЗак | Стоимость оборудования заказчика |  |  | 223 | 9 | 3 |  | 0
50 | 0 | 0 | 1 | 229 | 0 | ОборудПод | Стоимость оборудования подрядчика |  |  | 229 | 10 | 3 |  | 0
50 | 1 | 0 | 1 | 203 | 38396 | ЭММ | Эксплуатация машин |  |  | 203 | 11 | 0 |  | 0
50 | 0 | 0 | 1 | 204 | 0 | ЗПМ | ЗП машинистов |  |  | 204 | 12 | 3 |  | 0
50 | 1 | 0 | 1 | 205 | 506358 | ОЗП | Основная ЗП рабочих |  |  | 205 | 13 | 0 |  | 0
50 | 0 | 0 | 1 | 214 | 9163721 | Строит | Строительные работы с НР и СП |  |  | 214 | 14 | 3 |  | 0
50 | 0 | 0 | 1 | 215 | 0 | Монтаж | Монтажные работы с НР и СП |  |  | 215 | 15 | 3 |  | 0
50 | 0 | 0 | 1 | 217 | 0 | Прочие | Прочие работы с НР и СП |  |  | 217 | 16 | 3 |  | 0
50 | 0 | 0 | 1 | 206 | 0 | ВозврМат | Возврат материалов |  |  | 206 | 17 | 3 |  | 0
50 | 0 | 0 | 1 | 207 | 3898.7934 | ТрудСтр | Трудозатраты строителей |  |  | 207 | 18 | 3 |  | -1
50 | 0 | 0 | 1 | 208 | 18.6134 | ТрудМаш | Трудозатраты машинистов |  |  | 208 | 19 | 3 |  | -1
50 | 0 | 0 | 1 | 209 | 0 | ТранспМат | Транспорт материалов |  |  | 209 | 20 | 3 |  | 0
50 | 1 | 0 | 1 | 210 | 527899 | НР | Накладные расходы |  |  | 210 | 21 | 0 |  | 0
50 | 1 | 0 | 1 | 211 | 291169 | СмПриб | Сметная прибыль |  |  | 211 | 22 | 0 |  | 0
50 | 0 | 0 | 1 | 224 | 9163721 | Всего | Всего с НР и СП |  |  | 224 | 23 | 3 |  | 0
50 | 1 | 0 | 2 | 0 | 1363822 | ито | Итого |  |  | 212 | 24 | 0 |  | 0
50 | 1 | 0 | 2 | 0 | 7799899 | Мат | Стоимость материальных ресурсов |  |  | 212 | 25 | 0 |  | 0
50 | 1 | 0 | 2 | 0 | 545993 | тра | Автотранспорт 7% |  |  | 212 | 26 | 0 |  | 0
50 | 1 | 0 | 2 | 0 | 9709714 | все | Итого по смете |  |  | 212 | 27 | 0 |  | 0
50 | 1 | 0 | 2 | 0 | 1747749 | ндс | НДС 18% |  |  | 212 | 28 | 0 |  | 0
50 | 1 | 0 | 2 | 0 | 11457463 | ит | Всего по смете |  |  | 212 | 29 | 0 |  | 0
70 | 1 |  | 1 | _ТЕК | {вкл] - Расчет в тек. уровне цен ( индексация построчно), {выкл} - расчет в базсном уроване цен ( или индексация по итогу сметы) | 0 | 0 | (_ТЕК) {Вкл.} - При расчете в текущем (прогнозном) уровне цен , построчная индексация расенок по статьям затрат {Выкл} - При расчете в базисном ( 1/01/2000г.) уровне цен, индексация по итогам сметы/объекта | 0 | 0 |  |  | 0
70 | 1 |  | 2 | ЖИЛ | При работах на жилых и общественных зданиях | 0 | 1 | Для сборников ФЕР , ФЕРр: · {ЖИЛ} - ( вкл.) - при производстве всех видов работ на объектах жилищно-гражданского назначения · {ЖИЛ} - (выкл.) - при производстве всех видов работ на объектах производственного назначения | 0 | 0 |  |  | 0
70 | 1 |  | 3 | ЗАКР | Работы в тоннелях закрытым/ открытым способом ( сопутствующие работы ) | 0 | 0 | Для сборника ФЕР -29 ( сопутствующие работы в тоннелях и метро. ): · {ЗАКР} - (вкл.) - при выполнении работ в тоннелях и метро закрытым способом (НР=145% , СП=75%); · {ЗАКР} - (выкл.) - при выполнении работ в тоннелях и метро отк | 0 | 0 |  |  | 0
70 | 1 |  | 4 | М_ГОР_опт | Прокладка городских/междугородных волоконно-оптических сетей связи (монтаж оборудования ) | 0 | 0 | Для сборников ФЕРм-10 ( волоконно-оптические линии связи ): · {М_ГОР_опт} - ( вкл.) - междугородные сети связи ( НР=120% , СП=70% ) · {М_ГОР_опт} - ( выкл.) - городские сети связи ( НР=100%; СП=65%) | 0 | 0 |  |  | 0
70 | 1 |  | 5 | ОКРтек_НР_СП | (Вкл) - Итоговые нормы НР и СП округляются до целых, (Выкл) - до 2-х знаков после запятой | 0 | 1 | {ОКРтек_НР_СП} - (вкл) - нормы НР и СП округляются до целых ( выкл.) - нормы НР и СП округляютя до двух знаковов после запятой | 0 | 0 |  |  | 0
70 | 1 |  | 6 | СЛЖ | Коэфф. 1.2 к НР при работах на сложных объектах | 0 | 0 | Для сборников ФЕР ( при производстве работ на технически сложных объектах ): · { СЛЖ } - (вкл.) - работа на сложных объектах (к=1,2 к НР) · { СЛЖ } - (выкл.) - работа на обычных объектах | 0 | 0 |  |  | 0
70 | 1 |  | 7 | УПР | Упрощенное налогообложение Коэф. = 0,9 к СП ( коэф. = 0,7 к НР при упрощенной системе налогооблажения отменен с 1.01.2011 ) | 0 | 0 | Для всех расценок. ( при применении упрощенной системы налогообложения) · {УПР} - ( вкл.) - при упрощенной системе ; к = 0,9 к СП ( к= 0,7 к НР отменен с 1.01.11) · {УПР} - ( выкл.) - при обычной системе налогообложения | 0 | 0 |  |  | 0
70 | 1 |  | 8 | ХОЗ | Коэфф. 0,6 к НР при хозяйственном способе работ | 0 | 0 | Для всех расценок. ( при хозяйственном способе производства работ): · {ХОЗ} - ( вкл.) - при хоз. способе (к=0,6 к НР ) · {ХОЗ} - ( выкл.) - при обычном способе производства работ | 0 | 0 |  |  | 0
70 | 1 |  | 9 | мАВИА | При работах по диспечеризации управления движением авиа/траспортом ( монтаж оборудования ) | 0 | 0 | Для сборников ФЕРм 08;10;11 : · {мАВИА} - (вкл.) - производство монтажных работы по диспетчеризации управления движением авиатранспортном (НР=95%, СП=55%) ; · {мАВИА} - (выкл. ) - при производстве работ на прочих объектах , кром | 0 | 0 |  |  | 0
70 | 1 |  | 10 | мАЭС | При работах на АЭС ( монтаж оборудования ) | 0 | 0 | Для сборника ФЕРм -39 и ФЕРМ-08 ( при работах по контролю сварных соединений) : {мАЭС} - ( вкл.) - при выполнении работ по на АЭС (HР=101%; СП= 68%; {мАЭС} - (выкл.) - при выполнении работ на обычных объектах | 0 | 0 |  |  | 0
70 | 1 |  | 1 | _МДСрем_НР | Коэфф. 0,90 к НР при ремонте жилых и общ. зд. | 0.9 | 0.9 | Для сборников ФЕР и ФЕРмр : · Значение {_МДСрем_НР}= 0,90 - при ремонте зданий жилого и гражданского назначений ( 0,90 к НР) ; · Значение {_МДСрем_НР}= 1,00 - при строительстве и реконструкции объектов всех назначений | 0 | 0 |  |  | 0
70 | 1 |  | 2 | _МДСрем_СП | Коэфф. 0,85 к СП при ремонте зданий и сооруженй | 0.85 | 0.85 | Для сборников ФЕР и ФЕРмр : · Значение {_МДСрем_СП} = 0.85 - при ремонте зданий всех назначений ( 0,85 к СП); · Значение {_МДСрем_СП} = 1,00 - при строительстве и реконструкции объектов всех назначений | 0 | 0 |  |  | 0
70 | 1 |  | 3 | _ТЕК_НР | Коэфф. 0,85 к НР для текущего уровня цен с 01.01.2011 при обычной системе налогообложения | 0.85 | 0.85 | Для норм НР с 1.01.2011 года: · {_ТЕК_НР} = 0.85 - Коэффициент учитывающий изменение нормы страховых взносов с 1.01.1 - (при расчете в текущем уровне цен индексами по статьям затрат ) · {_ТЕК_НР} = 1,00 - при расчет в текущем уровне цен и при уп | 0 | 0 |  |  | 0
70 | 1 |  | 4 | _ТЕК_СП | Коэфф. 0,80 к СП для текущего уровня цен с 01.01.2011 при обычной системе налогообложения | 0.8 | 0.8 | Для норм СП с 1.01.2011 года: · {_ТЕК_СП} = 0.80 - Коэффициент учитывающий изменение нормы страховых взносов с 1.01.11 - (при расчете в текущем уровне цен индексами по статьям затрат ) · {_ТЕК_СП} = 1,00 - без учета | 0 | 0 |  |  | 0
70 | 1 |  | 5 | УПРтек_НР | Упрощенное налогобложение: Коэфф. 0,94 к НР для текущего уровня цен с 01.01.2011 при упрощенной системе налогообложения | 0.94 | 0.94 | Для норм НР с 1.01.2011 года при упрощенном налогообложении: если {УПР} - вкл. · {УПРтек_НР} = 0.94 - При упрощенном налогообложении в текущем уровне цен · | 0 | 0 |  |  | 0
-1
75 | Уровень цен | 2000 | 0 | 1 | 0 | 0 | 1 | 0 | 1 | 0 | 0 | 0 | 27243028 | 1
65 |  | 1 | 0 | 200

## SourceObSm
0 | Smeta.RU (495) 974-1589 |  | _OBSM_ |  | 0 | 0 | 0 | Smeta.RU |  | 1 | 54746 | 11
1 | 54 | 0 |  | 0 | Новый объект | помещение 1113 кровля вариант2 |  | 0 | [5 empty] | 0 | 0 | 3 | 0 | 0 | [17 empty] | Сметные нормы списания | Коды ценников | 0 | 1 | 0 | 0 | 0 | 0 | 2 | 0 | 1 | 1 | 1 | 1 | 1 | 1 | 0 | Версия 7.0.0.14 от 02.08.2012: для ФЕР, с п.3757-КК/08, п.6056-ИП/08,п.10753-ВТ/08 и п.15127-ИП/08 (Кап. ремонт жилых / общ. зд.): Центральные регионы: Текущие цены | ГЭСН-2001 | ГЭСН-2001 | ГЭСН-2001 | ГЭСН-2001 | Поправки для НБ 2001 года в ред. 2009 года от 29.03.2011 | 0 | 0 | 8712 | 0
22 | 0 | 0 | 27243028 | 0 | 3
3 | 1 | Ремонт кровли фонаря в осях (3-12)(Д-Е); (И-К) | Ремонт кровли фонаря в осях (3-12)(Д-Е); (И-К) | 2305.849 | 0 | 0 | 0 | 2305.849 | 189.507 | [9 empty] | 0 | -1 | 0 | 1998247 | 1785415 | 0 | 0 | 0 | 23325 | 0 | 189507 | 2305849 | 0 | 0 | 0 | 1464.0551 | 14.1494 | 0 | 196306 | 111296 | 2305849
3 | 2 | Ремонт кровли корпуса №20 в осях (1-9) (Г-Ж) | Ремонт кровли корпуса №20 в осях (1-9) (Г-Ж) | 6857.872 | 0 | 0 | 0 | 6857.872 | 316.851 | [9 empty] | 0 | -1 | 0 | 6346406 | 6014484 | 0 | 0 | 0 | 15071 | 0 | 316851 | 6857872 | 0 | 0 | 0 | 2434.7383 | 4.464 | 0 | 331593 | 179873 | 6857872
51 |  |  |  | 9163.721 | 0 | 0 | 0 | 9163.721 | 506.358
50 | 0 | 0 | 1 | 201 | 8344653 | ПЗ | Прямые затраты |  |  | 201 | 1 | 3 |  | 0
50 | 0 | 0 | 1 | 202 | 7799899 | СтМатОб | Стоимость материальных ресурсов (всего) |  |  | 202 | 2 | 3 |  | 0
50 | 0 | 0 | 1 | 0 | 0 | СтМатОбЗак | Стоимость материалов и оборудования заказчика |  |  | 222 | 3 | 3 |  | 0
50 | 0 | 0 | 1 | 225 | 7799899 | СтМатОбПод | Стоимость материалов и оборудования подрядчика |  |  | 225 | 4 | 3 |  | 0
50 | 0 | 0 | 1 | 226 | 7799899 | СтМат | Стоимость материалов (всего) |  |  | 226 | 5 | 3 |  | 0
50 | 0 | 0 | 1 | 227 | 0 | СтМатЗак | Стоимость материалов заказчика |  |  | 227 | 6 | 3 |  | 0
50 | 0 | 0 | 1 | 228 | 7799899 | СтМатПод | Стоимость материалов подрядчика |  |  | 228 | 7 | 3 |  | 0
50 | 0 | 0 | 1 | 216 | 0 | Оборуд | Стоимость оборудования (всего) |  |  | 216 | 8 | 3 |  | 0
50 | 0 | 0 | 1 | 223 | 0 | ОборудЗак | Стоимость оборудования заказчика |  |  | 223 | 9 | 3 |  | 0
50 | 0 | 0 | 1 | 229 | 0 | ОборудПод | Стоимость оборудования подрядчика |  |  | 229 | 10 | 3 |  | 0
50 | 1 | 0 | 1 | 203 | 38396 | ЭММ | Эксплуатация машин |  |  | 203 | 11 | 0 |  | 0
50 | 0 | 0 | 1 | 204 | 0 | ЗПМ | ЗП машинистов |  |  | 204 | 12 | 3 |  | 0
50 | 1 | 0 | 1 | 205 | 506358 | ОЗП | Основная ЗП рабочих |  |  | 205 | 13 | 0 |  | 0
50 | 0 | 0 | 1 | 214 | 9163721 | Строит | Строительные работы с НР и СП |  |  | 214 | 14 | 3 |  | 0
50 | 0 | 0 | 1 | 215 | 0 | Монтаж | Монтажные работы с НР и СП |  |  | 215 | 15 | 3 |  | 0
50 | 0 | 0 | 1 | 217 | 0 | Прочие | Прочие работы с НР и СП |  |  | 217 | 16 | 3 |  | 0
50 | 0 | 0 | 1 | 206 | 0 | ВозврМат | Возврат материалов |  |  | 206 | 17 | 3 |  | 0
50 | 0 | 0 | 1 | 207 | 3898.7934 | ТрудСтр | Трудозатраты строителей |  |  | 207 | 18 | 3 |  | -1
50 | 0 | 0 | 1 | 208 | 18.6134 | ТрудМаш | Трудозатраты машинистов |  |  | 208 | 19 | 3 |  | -1
50 | 0 | 0 | 1 | 209 | 0 | ТранспМат | Транспорт материалов |  |  | 209 | 20 | 3 |  | 0
50 | 1 | 0 | 1 | 210 | 527899 | НР | Накладные расходы |  |  | 210 | 21 | 0 |  | 0
50 | 1 | 0 | 1 | 211 | 291169 | СмПриб | Сметная прибыль |  |  | 211 | 22 | 0 |  | 0
50 | 0 | 0 | 1 | 224 | 9163721 | Всего | Всего с НР и СП |  |  | 224 | 23 | 3 |  | 0
50 | 1 | 0 | 2 | 0 | 1363822 | ито | Итого |  |  | 212 | 24 | 0 |  | 0
50 | 1 | 0 | 2 | 0 | 7799899 | Мат | Стоимость материальных ресурсов |  |  | 212 | 25 | 0 |  | 0
50 | 1 | 0 | 2 | 0 | 545993 | тра | Автотранспорт 7% |  |  | 212 | 26 | 0 |  | 0
50 | 1 | 0 | 2 | 0 | 9709714 | все | Итого по смете |  |  | 212 | 27 | 0 |  | 0
50 | 1 | 0 | 2 | 0 | 1747749 | ндс | НДС 18% |  |  | 212 | 28 | 0 |  | 0
50 | 1 | 0 | 2 | 0 | 11457463 | ит | Всего по смете |  |  | 212 | 29 | 0 |  | 0
-1
75 | Уровень цен | 2000 | 0 | 1 | 0 | 0 | 1 | 0 | 1 | 0 | 0 | 0 | 27243028 | 1

## SmtRes
24 | 27243028 | 27243129 | 9415152 | 1 | 1 | 1 | 1 | 1-1020 |  | Рабочий строитель среднего разряда 2 | 1369 | 1013 | чел.-ч | чел.-ч | 1 | 0 | 1607597553 | 15.9 | 0 | 0 | 0 | 115.12 | 0 | 0 | 0 | 115.12 | 1 | 1 | 1 | 1 | 0 | 0 | 1 | 1 | 0 | 15.9 |  | 1 | 2 | 27243132 | 2 | 131072 | 1 | 1 | 0 | 0 | 0 | 0 | 0 | 0 | 0 | 0 | 0 | 0 | 1830.408 | 15.9 | 0 | 1 | 0 | 0 | 0 | 1830.408 | 15.9 | 0 | 1 | 9.54 | 115.12 | 115.12 | 1 | 0
24 | 27243028 | 27243129 | 24322593 | 1 | 1 | 1 | 2 | 030403 | ФСЭМ 030403 пр.№31/пр от 30.01.2014 г. | Лебедки электрические тяговым усилием 19,62 кН (2 т) | 1368 | 1011 | маш.-ч | маш.-ч | 1 | 0 | 1118787931 | 4.6 | 0 | 26.85 | 0 | 0 | 0 | 26.85 | 0 | 0 | 1 | 1 | 1 | 1 | 0 | 0 | 1 | 1 | 0 | 4.6 |  | 0 | 2 | 27243133 | 2 | 32768 | 2 | 1 | 0 | 0 | 0 | 0 | 0 | 0 | 0 | 0 | 123.51 | 0 | 0 | 0 | 0 | 1 | 0 | 123.51 | 0 | 0 | 0 | 0 | 1 | 2.76 | 26.85 | 26.85 | 1 | 0
25 | 27243028 | 27243134 | 9415650 | 1 | 1 | 1 | 1 | 1-1028 |  | Рабочий строитель среднего разряда 2,8 | 1369 | 1013 | чел.-ч | чел.-ч | 1 | 0 | -1833635764 | 18 | 0 | 0 | 0 | 123.7 | 0 | 0 | 0 | 123.7 | 1 | 1 | 1 | 1 | 0 | 0 | 1 | 1 | 0 | 22.5 | *0,8 | 1 | 2 | 27243139 | 2 | 131072 | 3 | 1 | 0 | 0 | 0 | 0 | 0 | 0 | 0 | 0 | 0 | 0 | 2783.25 | 22.5 | 0 | 1 | 0 | 0 | 0 | 2226.6 | 18 | 0 | 1 | 190.8 | 123.7 | 123.7 | 1 | 0
25 | 27243028 | 27243134 | 24281578 | 1 | 1 | 1 | 2 | 330206 | ФСЭМ 330206 пр.№31/пр от 30.01.2014 г. | Дрели электрические | 1368 | 1011 | маш.-ч | маш.-ч | 1 | 0 | 1436808103 | 0.184 | 0 | 7.94 | 0 | 0 | 0 | 7.94 | 0 | 0 | 1 | 1 | 1 | 1 | 0 | 0 | 1 | 1 | 0 | 0.23 | *0,8 | 0 | 2 | 27243140 | 2 | 32768 | 4 | 1 | 0 | 0 | 0 | 0 | 0 | 0 | 0 | 0 | 1.8262 | 0 | 0 | 0 | 0 | 1 | 0 | 1.461 | 0 | 0 | 0 | 0 | 1 | 1.9504 | 7.94 | 7.94 | 1 | 0
25 | 27243028 | 27243134 | 24269660 | 1 | 1 | 1 | 2 | 331601 | ФСЭМ 331601 пр.№31/пр от 30.01.2014 г. | Пила с карбюраторным двигателем | 1368 | 1011 | маш.-ч | маш.-ч | 1 | 0 | -1324384398 | 0.264 | 0 | 26.17 | 0 | 0 | 0 | 26.17 | 0 | 0 | 1 | 1 | 1 | 1 | 0 | 0 | 1 | 1 | 0 | 0.33 | *0,8 | 0 | 2 | 27243141 | 2 | 32768 | 5 | 1 | 0 | 0 | 0 | 0 | 0 | 0 | 0 | 0 | 8.6361 | 0 | 0 | 0 | 0 | 1 | 0 | 6.9089 | 0 | 0 | 0 | 0 | 1 | 2.7984 | 26.17 | 26.17 | 1 | 0
25 | 27243028 | 27243134 | 24262102 | 1 | 1 | 1 | 2 | 400001 | ФСЭМ 400001 пр.№31/пр от 30.01.2014 г. | Автомобили бортовые, грузоподъемность до 5 т | 1368 | 1011 | маш.-ч | маш.-ч | 1 | 0 | 596191924 | 0.288 | 0 | 698.33 | 0 | 0 | 0 | 698.33 | 0 | 0 | 1 | 1 | 1 | 1 | 0 | 0 | 1 | 1 | 0 | 0.36 | *0,8 | 0 | 2 | 27243142 | 2 | 98304 | 6 | 1 | 0 | 0 | 0 | 0 | 0 | 0 | 0 | 0 | 251.3988 | 0 | 0 | 0 | 0 | 1 | 0 | 201.119 | 0 | 0 | 0 | 0 | 1 | 3.0528 | 698.33 | 698.33 | 1 | 0
26 | 27243028 | 27243152 | 9415666 | 1 | 1 | 1 | 1 | 1-1032 |  | Рабочий строитель среднего разряда 3,2 | 1369 | 1013 | чел.-ч | чел.-ч | 1 | 0 | -1371206905 | 40.825 | 0 | 0 | 0 | 128.9 | 0 | 0 | 0 | 128.9 | 1 | 1 | 1 | 1 | 0 | 0 | 1 | 1 | 0 | 35.5 | *1,15 | 1 | 2 | 27243173 | 2 | 131072 | 16 | 1 | 0 | 0 | 0 | 0 | 0 | 0 | 0 | 0 | 0 | 0 | 4575.95 | 35.5 | 0 | 1 | 0 | 0 | 0 | 5262.3425 | 40.825 | 0 | 1 | 25.6381 | 128.9 | 128.9 | 1 | 0
26 | 27243028 | 27243152 | 121548 | 1 | 1 | 1 | 1 | 2 |  | Затраты труда машинистов | 608254 | 1013 | чел.час | чел.час | 1 | 0 | -185737400 | 3.2625 | 0 | 0 | 0 | 0 | 0 | 0 | 0 | 0 | 1 | 1 | 1 | 1 | 0 | 0 | 1 | 1 | 0 | 2.61 | *1,25 | 2 | 2 | 27243174 | 1 | 0 | 17 | 1 | 0 | 0 | 0 | 0 | 0 | 0 | 0 | 0 | 0 | 0 | 0 | 0 | 2.61 | 1 | 0 | 0 | 0 | 0 | 0 | 3.2625 | 1 | 2.0488 | 0 | 0 | 1 | 0
26 | 27243028 | 27243152 | 24316122 | 1 | 1 | 1 | 2 | 020403 | ФСЭМ 020403 пр.№31/пр от 30.01.2014 г. | Краны козловые при работе на монтаже технологического оборудования 32 т | 1368 | 1011 | маш.-ч | маш.-ч | 1 | 0 | -1808231073 | 0.05 | 0 | 723.53 | 0 | 0 | 0 | 723.53 | 0 | 0 | 1 | 1 | 1 | 1 | 0 | 0 | 1 | 1 | 0 | 0.04 | *1,25 | 0 | 2 | 27243175 | 2 | 98304 | 18 | 1 | 0 | 0 | 0 | 0 | 0 | 0 | 0 | 0 | 28.9412 | 0 | 0 | 0 | 0 | 1 | 0 | 36.1765 | 0 | 0 | 0 | 0 | 1 | 0.0314 | 723.53 | 723.53 | 1 | 0
26 | 27243028 | 27243152 | 24262159 | 1 | 1 | 1 | 2 | 021141 | ФСЭМ 021141 пр.№31/пр от 30.01.2014 г. | Краны на автомобильном ходу при работе на других видах строительства 10 т | 1368 | 1011 | маш.-ч | маш.-ч | 1 | 0 | -727480001 | 0.2625 | 0 | 636.03 | 0 | 0 | 0 | 636.03 | 0 | 0 | 1 | 1 | 1 | 1 | 0 | 0 | 1 | 1 | 0 | 0.21 | *1,25 | 0 | 2 | 27243176 | 2 | 98304 | 19 | 1 | 0 | 0 | 0 | 0 | 0 | 0 | 0 | 0 | 133.5663 | 0 | 0 | 0 | 0 | 1 | 0 | 166.9579 | 0 | 0 | 0 | 0 | 1 | 0.16485 | 636.03 | 636.03 | 1 | 0
26 | 27243028 | 27243152 | 24293024 | 1 | 1 | 1 | 2 | 021245 | ФСЭМ 021245 пр.№31/пр от 30.01.2014 г. | Краны на гусеничном ходу при работе на других видах строительства 40 т | 1368 | 1011 | маш.-ч | маш.-ч | 1 | 0 | -1429022464 | 2.95 | 0 | 923.13 | 0 | 0 | 0 | 923.13 | 0 | 0 | 1 | 1 | 1 | 1 | 0 | 0 | 1 | 1 | 0 | 2.36 | *1,25 | 0 | 2 | 27243177 | 2 | 98304 | 20 | 1 | 0 | 0 | 0 | 0 | 0 | 0 | 0 | 0 | 2178.5868 | 0 | 0 | 0 | 0 | 1 | 0 | 2723.2335 | 0 | 0 | 0 | 0 | 1 | 1.8526 | 923.13 | 923.13 | 1 | 0
26 | 27243028 | 27243152 | 24285202 | 1 | 1 | 1 | 2 | 030203 | ФСЭМ 030203 пр.№31/пр от 30.01.2014 г. | Домкраты гидравлические грузоподъемностью 63-100 т | 1368 | 1011 | маш.-ч | маш.-ч | 1 | 0 | 158986636 | 1.2375 | 0 | 8.44 | 0 | 0 | 0 | 8.44 | 0 | 0 | 1 | 1 | 1 | 1 | 0 | 0 | 1 | 1 | 0 | 0.99 | *1,25 | 0 | 2 | 27243178 | 2 | 32768 | 21 | 1 | 0 | 0 | 0 | 0 | 0 | 0 | 0 | 0 | 8.3556 | 0 | 0 | 0 | 0 | 1 | 0 | 10.4445 | 0 | 0 | 0 | 0 | 1 | 0.77715 | 8.44 | 8.44 | 1 | 0
26 | 27243028 | 27243152 | 24270272 | 1 | 1 | 1 | 2 | 040504 | ФСЭМ 040504 пр.№31/пр от 30.01.2014 г. | Аппарат для газовой сварки и резки | 1368 | 1011 | маш.-ч | маш.-ч | 1 | 0 | 1075212921 | 2.1 | 0 | 5.98 | 0 | 0 | 0 | 5.98 | 0 | 0 | 1 | 1 | 1 | 1 | 0 | 0 | 1 | 1 | 0 | 1.68 | *1,25 | 0 | 2 | 27243179 | 2 | 32768 | 22 | 1 | 0 | 0 | 0 | 0 | 0 | 0 | 0 | 0 | 10.0464 | 0 | 0 | 0 | 0 | 1 | 0 | 12.558 | 0 | 0 | 0 | 0 | 1 | 1.3188 | 5.98 | 5.98 | 1 | 0
26 | 27243028 | 27243152 | 24298562 | 1 | 1 | 1 | 2 | 041000 | ФСЭМ 041000 пр.№31/пр от 30.01.2014 г. | Преобразователи сварочные с номинальным сварочным током 315-500 А | 1368 | 1011 | маш.-ч | маш.-ч | 1 | 0 | 2080940917 | 0.225 | 0 | 96.21 | 0 | 0 | 0 | 96.21 | 0 | 0 | 1 | 1 | 1 | 1 | 0 | 0 | 1 | 1 | 0 | 0.18 | *1,25 | 0 | 2 | 27243180 | 2 | 32768 | 23 | 1 | 0 | 0 | 0 | 0 | 0 | 0 | 0 | 0 | 17.3178 | 0 | 0 | 0 | 0 | 1 | 0 | 21.6472 | 0 | 0 | 0 | 0 | 1 | 0.1413 | 96.21 | 96.21 | 1 | 0
26 | 27243028 | 27243152 | 24316474 | 1 | 1 | 1 | 2 | 041400 | ФСЭМ 041400 пр.№31/пр от 30.01.2014 г. | Электрические печи для сушки сварочных материалов с регулированием температуры в пределах от 80 °С до 500 °С | 1368 | 1011 | маш.-ч | маш.-ч | 1 | 0 | -216983640 | 0.025 | 0 | 59.49 | 0 | 0 | 0 | 59.49 | 0 | 0 | 1 | 1 | 1 | 1 | 0 | 0 | 1 | 1 | 0 | 0.02 | *1,25 | 0 | 2 | 27243181 | 2 | 32768 | 24 | 1 | 0 | 0 | 0 | 0 | 0 | 0 | 0 | 0 | 1.1898 | 0 | 0 | 0 | 0 | 1 | 0 | 1.4873 | 0 | 0 | 0 | 0 | 1 | 0.0157 | 59.49 | 59.49 | 1 | 0
26 | 27243028 | 27243152 | 24281578 | 1 | 1 | 1 | 2 | 330206 | ФСЭМ 330206 пр.№31/пр от 30.01.2014 г. | Дрели электрические | 1368 | 1011 | маш.-ч | маш.-ч | 1 | 0 | 1436808103 | 3.0125 | 0 | 7.94 | 0 | 0 | 0 | 7.94 | 0 | 0 | 1 | 1 | 1 | 1 | 0 | 0 | 1 | 1 | 0 | 2.41 | *1,25 | 0 | 2 | 27243182 | 2 | 32768 | 25 | 1 | 0 | 0 | 0 | 0 | 0 | 0 | 0 | 0 | 19.1354 | 0 | 0 | 0 | 0 | 1 | 0 | 23.9193 | 0 | 0 | 0 | 0 | 1 | 1.8919 | 7.94 | 7.94 | 1 | 0
26 | 27243028 | 27243152 | 24262102 | 1 | 1 | 1 | 2 | 400001 | ФСЭМ 400001 пр.№31/пр от 30.01.2014 г. | Автомобили бортовые, грузоподъемность до 5 т | 1368 | 1011 | маш.-ч | маш.-ч | 1 | 0 | 596191924 | 0.4 | 0 | 698.33 | 0 | 0 | 0 | 698.33 | 0 | 0 | 1 | 1 | 1 | 1 | 0 | 0 | 1 | 1 | 0 | 0.32 | *1,25 | 0 | 2 | 27243183 | 2 | 98304 | 26 | 1 | 0 | 0 | 0 | 0 | 0 | 0 | 0 | 0 | 223.4656 | 0 | 0 | 0 | 0 | 1 | 0 | 279.332 | 0 | 0 | 0 | 0 | 1 | 0.2512 | 698.33 | 698.33 | 1 | 0
26 | 27243028 | 27243152 | 24270256 | 1 | 1 | 1 | 3 | 101-0324 | ФССЦ 101-0324 пр.№31/пр от 30.01.2014 г. | Кислород технический газообразный | 1339 | 1007 | м3 | м3 | 1 | 0 | 1626293865 | 1.4 | 43 | 0 | 0 | 0 | 43 | 0 | 0 | 0 | 1 | 1 | 1 | 1 | 0 | 0 | 0 | 1 | 0 | 1.4 |  | 0 | 2 | 27243185 | 2 | 16384 | 28 | 1 | 0 | 0 | 0 | 0 | 0 | 0 | 0 | 60.2 | 0 | 0 | 0 | 0 | 0 | 1 | 60.2 | 0 | 0 | 0 | 0 | 0 | 1 | 0.8792 | 43 | 43 | 1 | 0
26 | 27243028 | 27243152 | 24264207 | 1 | 1 | 1 | 3 | 101-0797 | ФССЦ 101-0797 пр.№31/пр от 30.01.2014 г. | Проволока горячекатаная в мотках, диаметром 6,3-6,5 мм | 1348 | 1009 | т | т | 1000 | 0 | 1887229518 | 4e-05 | 68136 | 0 | 0 | 0 | 68136 | 0 | 0 | 0 | 1 | 1 | 1 | 1 | 0 | 0 | 0 | 1 | 0 | 4e-05 |  | 0 | 2 | 27243186 | 2 | 16384 | 29 | 1 | 0 | 0 | 0 | 0 | 0 | 0 | 0 | 2.7254 | 0 | 0 | 0 | 0 | 0 | 1 | 2.7254 | 0 | 0 | 0 | 0 | 0 | 1 | 2.512e-05 | 68136 | 68136 | 1 | 0
26 | 27243028 | 27243152 | 24289060 | 1 | 1 | 1 | 3 | 101-1513 | ФССЦ 101-1513 пр.№31/пр от 30.01.2014 г. | Электроды диаметром 4 мм Э42 | 1348 | 1009 | т | т | 1000 | 0 | -1207479842 | 0.00061 | 73728.6 | 0 | 0 | 0 | 73728.6 | 0 | 0 | 0 | 1 | 1 | 1 | 1 | 0 | 0 | 0 | 1 | 0 | 0.00061 |  | 0 | 2 | 27243188 | 2 | 16384 | 31 | 1 | 0 | 0 | 0 | 0 | 0 | 0 | 0 | 44.9744 | 0 | 0 | 0 | 0 | 0 | 1 | 44.9744 | 0 | 0 | 0 | 0 | 0 | 1 | 0.00038308 | 73728.6 | 73728.6 | 1 | 0
26 | 27243028 | 27243152 | 24262125 | 1 | 1 | 1 | 3 | 101-1714 | ФССЦ 101-1714 пр.№31/пр от 30.01.2014 г. | Болты с гайками и шайбами строительные | 1348 | 1009 | т | т | 1000 | 0 | -92979198 | 0.0022 | 98305.08 | 0 | 0 | 0 | 98305.08 | 0 | 0 | 0 | 1 | 1 | 1 | 1 | 0 | 0 | 0 | 1 | 0 | 0.0022 |  | 0 | 2 | 27243189 | 2 | 16384 | 32 | 1 | 0 | 0 | 0 | 0 | 0 | 0 | 0 | 216.2712 | 0 | 0 | 0 | 0 | 0 | 1 | 216.2712 | 0 | 0 | 0 | 0 | 0 | 1 | 0.0013816 | 98305.08 | 98305.08 | 1 | 0
26 | 27243028 | 27243152 | 24285323 | 1 | 1 | 1 | 3 | 101-2278 | ФССЦ 101-2278 пр.№31/пр от 30.01.2014 г. | Пропан-бутан, смесь техническая | 1346 | 1009 | кг | кг | 1 | 0 | 1525406613 | 0.42 | 35 | 0 | 0 | 0 | 35 | 0 | 0 | 0 | 1 | 1 | 1 | 1 | 0 | 0 | 0 | 1 | 0 | 0.42 |  | 0 | 2 | 27243190 | 2 | 16384 | 33 | 1 | 0 | 0 | 0 | 0 | 0 | 0 | 0 | 14.7 | 0 | 0 | 0 | 0 | 0 | 1 | 14.7 | 0 | 0 | 0 | 0 | 0 | 1 | 0.26376 | 35 | 35 | 1 | 0
26 | 27243028 | 27243152 | 24316115 | 1 | 1 | 1 | 3 | 101-2467 | ФССЦ 101-2467 пр.№31/пр от 30.01.2014 г. | Растворитель марки Р-4 | 1348 | 1009 | т | т | 1000 | 0 | 293395486 | 9e-05 | 132200 | 0 | 0 | 0 | 132200 | 0 | 0 | 0 | 1 | 1 | 1 | 1 | 0 | 0 | 0 | 1 | 0 | 9e-05 |  | 0 | 2 | 27243191 | 2 | 16384 | 34 | 1 | 0 | 0 | 0 | 0 | 0 | 0 | 0 | 11.898 | 0 | 0 | 0 | 0 | 0 | 1 | 11.898 | 0 | 0 | 0 | 0 | 0 | 1 | 5.652e-05 | 132200 | 132200 | 1 | 0
26 | 27243028 | 27243152 | 24321017 | 1 | 1 | 1 | 3 | 101-9910 | ФССЦ 101-9910 пр.№31/пр от 30.01.2014 г. | Стальной гнутый профиль (профилированный настил) | 1327 | 1005 | м2 | м2 | 1 | 0 | -198988481 | 115 | 237.29 | 0 | 0 | 0 | 237.29 | 0 | 0 | 0 | 1 | 1 | 1 | 1 | 1 | 0 | 1 | 1 | 0 | 115 |  | 0 | 2 | 27243192 | 2 | 22528 | 35 | 1 | 0 | 0 | 0 | 0 | 0 | 0 | 0 | 27288.35 | 0 | 0 | 0 | 0 | 0 | 1 | 27288.35 | 0 | 0 | 0 | 0 | 0 | 1 | 72.22 | 237.29 | 237.29 | 1 | 0
26 | 27243028 | 27243152 | 24297140 | 1 | 1 | 1 | 3 | 102-0023 | ФССЦ 102-0023 пр.№31/пр от 30.01.2014 г. | Бруски обрезные хвойных пород длиной 4-6,5 м, шириной 75-150 мм, толщиной 40-75 мм, I сорта | 1339 | 1007 | м3 | м3 | 1 | 0 | -2017141488 | 0.0013 | 5762.71 | 0 | 0 | 0 | 5762.71 | 0 | 0 | 0 | 1 | 1 | 1 | 1 | 0 | 0 | 0 | 1 | 0 | 0.0013 |  | 0 | 2 | 27243194 | 2 | 16384 | 37 | 1 | 0 | 0 | 0 | 0 | 0 | 0 | 0 | 7.4915 | 0 | 0 | 0 | 0 | 0 | 1 | 7.4915 | 0 | 0 | 0 | 0 | 0 | 1 | 0.0008164 | 5762.71 | 5762.71 | 1 | 0
26 | 27243028 | 27243152 | 24315188 | 1 | 1 | 1 | 3 | 113-0021 | ФССЦ 113-0021 пр.№31/пр от 30.01.2014 г. | Грунтовка ГФ-021 красно-коричневая | 1348 | 1009 | т | т | 1000 | 0 | -1426249434 | 0.00047 | 67779.66 | 0 | 0 | 0 | 67779.66 | 0 | 0 | 0 | 1 | 1 | 1 | 1 | 0 | 0 | 0 | 1 | 0 | 0.00047 |  | 0 | 2 | 27243195 | 2 | 16384 | 38 | 1 | 0 | 0 | 0 | 0 | 0 | 0 | 0 | 31.8564 | 0 | 0 | 0 | 0 | 0 | 1 | 31.8564 | 0 | 0 | 0 | 0 | 0 | 1 | 0.00029516 | 67779.66 | 67779.66 | 1 | 0
27 | 27243028 | 27243198 | 9416104 | 1 | 1 | 1 | 1 | 1-1034 |  | Рабочий строитель среднего разряда 3,4 | 1369 | 1013 | чел.-ч | чел.-ч | 1 | 0 | 1343512101 | 0.391 | 0 | 0 | 0 | 132.29 | 0 | 0 | 0 | 132.29 | 1 | 1 | 1 | 1 | 0 | 0 | 1 | 1 | 0 | 0.34 | *1,15 | 1 | 2 | 27243201 | 2 | 131072 | 41 | 1 | 0 | 0 | 0 | 0 | 0 | 0 | 0 | 0 | 0 | 0 | 44.9786 | 0.34 | 0 | 1 | 0 | 0 | 0 | 51.7254 | 0.391 | 0 | 1 | 4.692 | 132.29 | 132.29 | 1 | 0
27 | 27243028 | 27243198 | 24269286 | 1 | 1 | 1 | 2 | 330302 | ФСЭМ 330302 пр.№31/пр от 30.01.2014 г. | Машины шлифовальные угловые | 1368 | 1011 | маш.-ч | маш.-ч | 1 | 0 | 2138605918 | 0.3875 | 0 | 9.98 | 0 | 0 | 0 | 9.98 | 0 | 0 | 1 | 1 | 1 | 1 | 0 | 0 | 1 | 1 | 0 | 0.31 | *1,25 | 0 | 2 | 27243202 | 2 | 32768 | 42 | 1 | 0 | 0 | 0 | 0 | 0 | 0 | 0 | 0 | 3.0938 | 0 | 0 | 0 | 0 | 1 | 0 | 3.8673 | 0 | 0 | 0 | 0 | 1 | 4.65 | 9.98 | 9.98 | 1 | 0
28 | 27243028 | 27243203 | 9415385 | 1 | 1 | 1 | 1 | 1-1038 |  | Рабочий строитель среднего разряда 3,8 | 1369 | 1013 | чел.-ч | чел.-ч | 1 | 0 | 1951387513 | 20.1365 | 0 | 0 | 0 | 138.75 | 0 | 0 | 0 | 138.75 | 1 | 1 | 1 | 1 | 0 | 0 | 1 | 1 | 0 | 17.51 | *1,15 | 1 | 2 | 27243212 | 2 | 131072 | 43 | 1 | 0 | 0 | 0 | 0 | 0 | 0 | 0 | 0 | 0 | 0 | 2429.5125 | 17.51 | 0 | 1 | 0 | 0 | 0 | 2793.9394 | 20.1365 | 0 | 1 | 12.6457 | 138.75 | 138.75 | 1 | 0
28 | 27243028 | 27243203 | 121548 | 1 | 1 | 1 | 1 | 2 |  | Затраты труда машинистов | 608254 | 1013 | чел.час | чел.час | 1 | 0 | -185737400 | 0.225 | 0 | 0 | 0 | 0 | 0 | 0 | 0 | 0 | 1 | 1 | 1 | 1 | 0 | 0 | 1 | 1 | 0 | 0.18 | *1,25 | 2 | 2 | 27243213 | 1 | 0 | 44 | 1 | 0 | 0 | 0 | 0 | 0 | 0 | 0 | 0 | 0 | 0 | 0 | 0 | 0.18 | 1 | 0 | 0 | 0 | 0 | 0 | 0.225 | 1 | 0.1413 | 0 | 0 | 1 | 0
28 | 27243028 | 27243203 | 24297465 | 1 | 1 | 1 | 2 | 020129 | ФСЭМ 020129 пр.№31/пр от 30.01.2014 г. | Краны башенные при работе на других видах строительства 8 т | 1368 | 1011 | маш.-ч | маш.-ч | 1 | 0 | -1632114712 | 0.1375 | 0 | 849.15 | 0 | 0 | 0 | 849.15 | 0 | 0 | 1 | 1 | 1 | 1 | 0 | 0 | 1 | 1 | 0 | 0.11 | *1,25 | 0 | 2 | 27243214 | 2 | 98304 | 45 | 1 | 0 | 0 | 0 | 0 | 0 | 0 | 0 | 0 | 93.4065 | 0 | 0 | 0 | 0 | 1 | 0 | 116.7581 | 0 | 0 | 0 | 0 | 1 | 0.08635 | 849.15 | 849.15 | 1 | 0
28 | 27243028 | 27243203 | 24262159 | 1 | 1 | 1 | 2 | 021141 | ФСЭМ 021141 пр.№31/пр от 30.01.2014 г. | Краны на автомобильном ходу при работе на других видах строительства 10 т | 1368 | 1011 | маш.-ч | маш.-ч | 1 | 0 | -727480001 | 0.0875 | 0 | 636.03 | 0 | 0 | 0 | 636.03 | 0 | 0 | 1 | 1 | 1 | 1 | 0 | 0 | 1 | 1 | 0 | 0.07 | *1,25 | 0 | 2 | 27243215 | 2 | 98304 | 46 | 1 | 0 | 0 | 0 | 0 | 0 | 0 | 0 | 0 | 44.5221 | 0 | 0 | 0 | 0 | 1 | 0 | 55.6526 | 0 | 0 | 0 | 0 | 1 | 0.05495 | 636.03 | 636.03 | 1 | 0
28 | 27243028 | 27243203 | 24268654 | 1 | 1 | 1 | 2 | 121011 | ФСЭМ 121011 пр.№31/пр от 30.01.2014 г. | Котлы битумные передвижные 400 л | 1368 | 1011 | маш.-ч | маш.-ч | 1 | 0 | -1003319085 | 2.2625 | 0 | 150.67 | 0 | 0 | 0 | 150.67 | 0 | 0 | 1 | 1 | 1 | 1 | 0 | 0 | 1 | 1 | 0 | 1.81 | *1,25 | 0 | 2 | 27243216 | 2 | 32768 | 47 | 1 | 0 | 0 | 0 | 0 | 0 | 0 | 0 | 0 | 272.7127 | 0 | 0 | 0 | 0 | 1 | 0 | 340.8909 | 0 | 0 | 0 | 0 | 1 | 1.4209 | 150.67 | 150.67 | 1 | 0
28 | 27243028 | 27243203 | 24262102 | 1 | 1 | 1 | 2 | 400001 | ФСЭМ 400001 пр.№31/пр от 30.01.2014 г. | Автомобили бортовые, грузоподъемность до 5 т | 1368 | 1011 | маш.-ч | маш.-ч | 1 | 0 | 596191924 | 0.125 | 0 | 698.33 | 0 | 0 | 0 | 698.33 | 0 | 0 | 1 | 1 | 1 | 1 | 0 | 0 | 1 | 1 | 0 | 0.1 | *1,25 | 0 | 2 | 27243217 | 2 | 98304 | 48 | 1 | 0 | 0 | 0 | 0 | 0 | 0 | 0 | 0 | 69.833 | 0 | 0 | 0 | 0 | 1 | 0 | 87.2913 | 0 | 0 | 0 | 0 | 1 | 0.0785 | 698.33 | 698.33 | 1 | 0
28 | 27243028 | 27243203 | 24313797 | 1 | 1 | 1 | 3 | 101-0594 | ФССЦ 101-0594 пр.№31/пр от 30.01.2014 г. | Мастика | 1348 | 1009 | т | т | 1000 | 0 | -292470504 | 0.196 | 88135.59 | 0 | 0 | 0 | 88135.59 | 0 | 0 | 0 | 1 | 1 | 1 | 1 | 0 | 0 | 0 | 1 | 0 | 0.196 |  | 0 | 2 | 27243220 | 2 | 16384 | 51 | 1 | 0 | 0 | 0 | 0 | 0 | 0 | 0 | 17274.5756 | 0 | 0 | 0 | 0 | 0 | 1 | 17274.5756 | 0 | 0 | 0 | 0 | 0 | 1 | 0.12309 | 88135.59 | 88135.59 | 1 | 0
28 | 27243028 | 27243203 | 24331915 | 1 | 1 | 1 | 3 | 101-0856 | ФССЦ 101-0856 пр.№31/пр от 30.01.2014 г. | Пленка полиэтиленовая | 1327 | 1005 | м2 | м2 | 1 | 0 | 1078476973 | 110 | 63.47 | 0 | 0 | 0 | 63.47 | 0 | 0 | 0 | 1 | 1 | 1 | 1 | 0 | 0 | 0 | 1 | 0 | 110 |  | 0 | 2 | 27243221 | 2 | 16384 | 52 | 1 | 0 | 0 | 0 | 0 | 0 | 0 | 0 | 6981.7 | 0 | 0 | 0 | 0 | 0 | 1 | 6981.7 | 0 | 0 | 0 | 0 | 0 | 1 | 69.08 | 63.47 | 63.47 | 1 | 0
29 | 27243028 | 27243222 | 9416287 | 1 | 1 | 1 | 1 | 1-1039 |  | Рабочий строитель среднего разряда 3,9 | 1369 | 1013 | чел.-ч | чел.-ч | 1 | 0 | 911555194 | 52.371 | 0 | 0 | 0 | 140.24 | 0 | 0 | 0 | 140.24 | 1 | 1 | 1 | 1 | 0 | 0 | 1 | 1 | 0 | 45.54 | *1,15 | 1 | 2 | 27243232 | 2 | 131072 | 53 | 1 | 0 | 0 | 0 | 0 | 0 | 0 | 0 | 0 | 0 | 0 | 6386.5296 | 45.54 | 0 | 1 | 0 | 0 | 0 | 7344.509 | 52.371 | 0 | 1 | 85.8884 | 140.24 | 140.24 | 1 | 0
29 | 27243028 | 27243222 | 121548 | 1 | 1 | 1 | 1 | 2 |  | Затраты труда машинистов | 608254 | 1013 | чел.час | чел.час | 1 | 0 | -185737400 | 0.6875 | 0 | 0 | 0 | 0 | 0 | 0 | 0 | 0 | 1 | 1 | 1 | 1 | 0 | 0 | 1 | 1 | 0 | 0.55 | *1,25 | 2 | 2 | 27243233 | 1 | 0 | 54 | 1 | 0 | 0 | 0 | 0 | 0 | 0 | 0 | 0 | 0 | 0 | 0 | 0 | 0.55 | 1 | 0 | 0 | 0 | 0 | 0 | 0.6875 | 1 | 1.1275 | 0 | 0 | 1 | 0
29 | 27243028 | 27243222 | 24297465 | 1 | 1 | 1 | 2 | 020129 | ФСЭМ 020129 пр.№31/пр от 30.01.2014 г. | Краны башенные при работе на других видах строительства 8 т | 1368 | 1011 | маш.-ч | маш.-ч | 1 | 0 | -1632114712 | 0.4375 | 0 | 849.15 | 0 | 0 | 0 | 849.15 | 0 | 0 | 1 | 1 | 1 | 1 | 0 | 0 | 1 | 1 | 0 | 0.35 | *1,25 | 0 | 2 | 27243234 | 2 | 98304 | 55 | 1 | 0 | 0 | 0 | 0 | 0 | 0 | 0 | 0 | 297.2025 | 0 | 0 | 0 | 0 | 1 | 0 | 371.5031 | 0 | 0 | 0 | 0 | 1 | 0.7175 | 849.15 | 849.15 | 1 | 0
29 | 27243028 | 27243222 | 24262159 | 1 | 1 | 1 | 2 | 021141 | ФСЭМ 021141 пр.№31/пр от 30.01.2014 г. | Краны на автомобильном ходу при работе на других видах строительства 10 т | 1368 | 1011 | маш.-ч | маш.-ч | 1 | 0 | -727480001 | 0.25 | 0 | 636.03 | 0 | 0 | 0 | 636.03 | 0 | 0 | 1 | 1 | 1 | 1 | 0 | 0 | 1 | 1 | 0 | 0.2 | *1,25 | 0 | 2 | 27243235 | 2 | 98304 | 56 | 1 | 0 | 0 | 0 | 0 | 0 | 0 | 0 | 0 | 127.206 | 0 | 0 | 0 | 0 | 1 | 0 | 159.0075 | 0 | 0 | 0 | 0 | 1 | 0.41 | 636.03 | 636.03 | 1 | 0
29 | 27243028 | 27243222 | 24262102 | 1 | 1 | 1 | 2 | 400001 | ФСЭМ 400001 пр.№31/пр от 30.01.2014 г. | Автомобили бортовые, грузоподъемность до 5 т | 1368 | 1011 | маш.-ч | маш.-ч | 1 | 0 | 596191924 | 0.35 | 0 | 698.33 | 0 | 0 | 0 | 698.33 | 0 | 0 | 1 | 1 | 1 | 1 | 0 | 0 | 1 | 1 | 0 | 0.28 | *1,25 | 0 | 2 | 27243237 | 2 | 98304 | 58 | 1 | 0 | 0 | 0 | 0 | 0 | 0 | 0 | 0 | 195.5324 | 0 | 0 | 0 | 0 | 1 | 0 | 244.4155 | 0 | 0 | 0 | 0 | 1 | 0.574 | 698.33 | 698.33 | 1 | 0
29 | 27243028 | 27243222 | 0 | 0 | 1 | 1 | 3 |  |  | Кровельный крепёж | 1371 | 1013 | ШТ | ШТ | 1 | 0 | 1082805108 | 250 | 4.75 | 0 | 0 | 0 | 4.75 | 0 | 0 | 0 | 1 | 1 | 1 | 1 | 0 | 0 | 2 | 1 | 0 | 250 |  | 0 | 1 | -1 | 0 | 0 |  | 1 | 0 | 0 | 0 | 0 | 0 | 0 | 0 | 1187.5 | 0 | 0 | 0 | 0 | 0 | 1 | 1187.5 | 0 | 0 | 0 | 0 | 0 | 1 | 410 | 4.75 | 4.75 | 1 | 0
29 | 27243028 | 27243222 | 0 | 0 | 1 | 1 | 3 |  |  | Дюбель | 1371 | 1013 | ШТ | ШТ | 1 | 0 | 991109161 | 250 | 0.69 | 0 | 0 | 0 | 0.69 | 0 | 0 | 0 | 1 | 1 | 1 | 1 | 0 | 0 | 2 | 1 | 0 | 250 |  | 0 | 1 | -1 | 0 | 0 |  | 1 | 0 | 0 | 0 | 0 | 0 | 0 | 0 | 172.5 | 0 | 0 | 0 | 0 | 0 | 1 | 172.5 | 0 | 0 | 0 | 0 | 0 | 1 | 410 | 0.69 | 0.69 | 1 | 0
29 | 27243028 | 27243222 | 0 | 0 | 1 | 1 | 3 |  |  | Саморез | 1371 | 1013 | ШТ | ШТ | 1 | 0 | -498933305 | 250 | 1.56 | 0 | 0 | 0 | 1.56 | 0 | 0 | 0 | 1 | 1 | 1 | 1 | 0 | 0 | 2 | 1 | 0 | 250 |  | 0 | 1 | -1 | 0 | 0 |  | 1 | 0 | 0 | 0 | 0 | 0 | 0 | 0 | 390 | 0 | 0 | 0 | 0 | 0 | 1 | 390 | 0 | 0 | 0 | 0 | 0 | 1 | 410 | 1.56 | 1.56 | 1 | 0
29 | 27243028 | 27243222 | 24313278 | 1 | 1 | 1 | 3 | 104-0004 | ФССЦ 104-0004 пр.№31/пр от 30.01.2014 г. | Минплита Изоруф Н 60 мм | 1339 | 1007 | м3 | м3 | 1 | 0 | -1428075102 | 6.18 | 3946.75 | 0 | 0 | 0 | 3946.75 | 0 | 0 | 0 | 1 | 1 | 1 | 1 | 0 | 0 | 1 | 1 | 0 | 6.18 |  | 0 | 2 | 27243241 | 2 | 16384 | 62 | 1 | 0 | 0 | 0 | 0 | 0 | 0 | 0 | 24390.915 | 0 | 0 | 0 | 0 | 0 | 1 | 24390.915 | 0 | 0 | 0 | 0 | 0 | 1 | 10.1352 | 3946.75 | 3946.75 | 1 | 0
30 | 27243028 | 27243242 | 9416287 | 1 | 1 | 1 | 1 | 1-1039 |  | Рабочий строитель среднего разряда 3,9 | 1369 | 1013 | чел.-ч | чел.-ч | 1 | 0 | 911555194 | 81.098 | 0 | 0 | 0 | 140.24 | 0 | 0 | 0 | 140.24 | 1 | 1 | 1 | 1 | 0 | 0 | 1 | 1 | 0 | 35.26 | *2*1,15 | 1 | 2 | 27243252 | 2 | 131072 | 63 | 1 | 0 | 0 | 0 | 0 | 0 | 0 | 0 | 0 | 0 | 0 | 4944.8624 | 35.26 | 0 | 1 | 0 | 0 | 0 | 11373.1835 | 81.098 | 0 | 1 | 133.0007 | 140.24 | 140.24 | 1 | 0
30 | 27243028 | 27243242 | 121548 | 1 | 1 | 1 | 1 | 2 |  | Затраты труда машинистов | 608254 | 1013 | чел.час | чел.час | 1 | 0 | -185737400 | 1.375 | 0 | 0 | 0 | 0 | 0 | 0 | 0 | 0 | 1 | 1 | 1 | 1 | 0 | 0 | 1 | 1 | 0 | 0.55 | *2*1,25 | 2 | 2 | 27243253 | 1 | 0 | 64 | 1 | 0 | 0 | 0 | 0 | 0 | 0 | 0 | 0 | 0 | 0 | 0 | 0 | 0.55 | 1 | 0 | 0 | 0 | 0 | 0 | 1.375 | 1 | 2.255 | 0 | 0 | 1 | 0
30 | 27243028 | 27243242 | 24297465 | 1 | 1 | 1 | 2 | 020129 | ФСЭМ 020129 пр.№31/пр от 30.01.2014 г. | Краны башенные при работе на других видах строительства 8 т | 1368 | 1011 | маш.-ч | маш.-ч | 1 | 0 | -1632114712 | 0.875 | 0 | 849.15 | 0 | 0 | 0 | 849.15 | 0 | 0 | 1 | 1 | 1 | 1 | 0 | 0 | 1 | 1 | 0 | 0.35 | *2*1,25 | 0 | 2 | 27243254 | 2 | 98304 | 65 | 1 | 0 | 0 | 0 | 0 | 0 | 0 | 0 | 0 | 297.2025 | 0 | 0 | 0 | 0 | 1 | 0 | 743.0063 | 0 | 0 | 0 | 0 | 1 | 1.435 | 849.15 | 849.15 | 1 | 0
30 | 27243028 | 27243242 | 24262159 | 1 | 1 | 1 | 2 | 021141 | ФСЭМ 021141 пр.№31/пр от 30.01.2014 г. | Краны на автомобильном ходу при работе на других видах строительства 10 т | 1368 | 1011 | маш.-ч | маш.-ч | 1 | 0 | -727480001 | 0.5 | 0 | 636.03 | 0 | 0 | 0 | 636.03 | 0 | 0 | 1 | 1 | 1 | 1 | 0 | 0 | 1 | 1 | 0 | 0.2 | *2*1,25 | 0 | 2 | 27243255 | 2 | 98304 | 66 | 1 | 0 | 0 | 0 | 0 | 0 | 0 | 0 | 0 | 127.206 | 0 | 0 | 0 | 0 | 1 | 0 | 318.015 | 0 | 0 | 0 | 0 | 1 | 0.82 | 636.03 | 636.03 | 1 | 0
30 | 27243028 | 27243242 | 24262102 | 1 | 1 | 1 | 2 | 400001 | ФСЭМ 400001 пр.№31/пр от 30.01.2014 г. | Автомобили бортовые, грузоподъемность до 5 т | 1368 | 1011 | маш.-ч | маш.-ч | 1 | 0 | 596191924 | 0.7 | 0 | 698.33 | 0 | 0 | 0 | 698.33 | 0 | 0 | 1 | 1 | 1 | 1 | 0 | 0 | 1 | 1 | 0 | 0.28 | *2*1,25 | 0 | 2 | 27243257 | 2 | 98304 | 68 | 1 | 0 | 0 | 0 | 0 | 0 | 0 | 0 | 0 | 195.5324 | 0 | 0 | 0 | 0 | 1 | 0 | 488.831 | 0 | 0 | 0 | 0 | 1 | 1.148 | 698.33 | 698.33 | 1 | 0
30 | 27243028 | 27243242 | 0 | 0 | 1 | 1 | 3 |  |  | Кровельный крепёж | 1371 | 1013 | ШТ | ШТ | 1 | 0 | 1082805108 | 500 | 4.75 | 0 | 0 | 0 | 4.75 | 0 | 0 | 0 | 1 | 1 | 1 | 1 | 0 | 0 | 2 | 1 | 0 | 250 | *2 | 0 | 1 | -1 | 0 | 0 |  | 1 | 0 | 0 | 0 | 0 | 0 | 0 | 0 | 1187.5 | 0 | 0 | 0 | 0 | 0 | 1 | 2375 | 0 | 0 | 0 | 0 | 0 | 1 | 820 | 4.75 | 4.75 | 1 | 0
30 | 27243028 | 27243242 | 0 | 0 | 1 | 1 | 3 |  |  | Дюбель | 1371 | 1013 | ШТ | ШТ | 1 | 0 | 991109161 | 500 | 0.69 | 0 | 0 | 0 | 0.69 | 0 | 0 | 0 | 1 | 1 | 1 | 1 | 0 | 0 | 2 | 1 | 0 | 250 | *2 | 0 | 1 | -1 | 0 | 0 |  | 1 | 0 | 0 | 0 | 0 | 0 | 0 | 0 | 172.5 | 0 | 0 | 0 | 0 | 0 | 1 | 345 | 0 | 0 | 0 | 0 | 0 | 1 | 820 | 0.69 | 0.69 | 1 | 0
30 | 27243028 | 27243242 | 0 | 0 | 1 | 1 | 3 |  |  | Саморез | 1371 | 1013 | ШТ | ШТ | 1 | 0 | -498933305 | 500 | 1.56 | 0 | 0 | 0 | 1.56 | 0 | 0 | 0 | 1 | 1 | 1 | 1 | 0 | 0 | 2 | 1 | 0 | 250 | *2 | 0 | 1 | -1 | 0 | 0 |  | 1 | 0 | 0 | 0 | 0 | 0 | 0 | 0 | 390 | 0 | 0 | 0 | 0 | 0 | 1 | 780 | 0 | 0 | 0 | 0 | 0 | 1 | 820 | 1.56 | 1.56 | 1 | 0
30 | 27243028 | 27243242 | 24313278 | 1 | 1 | 1 | 3 | 104-0004 | ФССЦ 104-0004 пр.№31/пр от 30.01.2014 г. | Минплита Изоруф В 40 мм | 1339 | 1007 | м3 | м3 | 1 | 0 | 1407745037 | 8.24 | 6544.07 | 0 | 0 | 0 | 6544.07 | 0 | 0 | 0 | 1 | 1 | 1 | 1 | 0 | 0 | 1 | 1 | 0 | 4.12 | *2 | 0 | 2 | 27243259 | 2 | 22528 | 70 | 1 | 0 | 0 | 0 | 0 | 0 | 0 | 0 | 26961.5684 | 0 | 0 | 0 | 0 | 0 | 1 | 53923.1368 | 0 | 0 | 0 | 0 | 0 | 1 | 13.5136 | 6544.07 | 6544.07 | 1 | 0
31 | 27243028 | 27243260 | 9415666 | 1 | 1 | 1 | 1 | 1-1032 |  | Рабочий строитель среднего разряда 3,2 | 1369 | 1013 | чел.-ч | чел.-ч | 1 | 0 | -1371206905 | 72.772 | 0 | 0 | 0 | 128.9 | 0 | 0 | 0 | 128.9 | 1 | 1 | 1 | 1 | 0 | 0 | 1 | 1 | 0 | 63.28 | *1,15 | 1 | 2 | 27243279 | 2 | 131072 | 71 | 1 | 0 | 0 | 0 | 0 | 0 | 0 | 0 | 0 | 0 | 0 | 8156.792 | 63.28 | 0 | 1 | 0 | 0 | 0 | 9380.3108 | 72.772 | 0 | 1 | 104.7917 | 128.9 | 128.9 | 1 | 0
31 | 27243028 | 27243260 | 121548 | 1 | 1 | 1 | 1 | 2 |  | Затраты труда машинистов | 608254 | 1013 | чел.час | чел.час | 1 | 0 | -185737400 | 4.775 | 0 | 0 | 0 | 0 | 0 | 0 | 0 | 0 | 1 | 1 | 1 | 1 | 0 | 0 | 1 | 1 | 0 | 3.82 | *1,25 | 2 | 2 | 27243280 | 1 | 0 | 72 | 1 | 0 | 0 | 0 | 0 | 0 | 0 | 0 | 0 | 0 | 0 | 0 | 0 | 3.82 | 1 | 0 | 0 | 0 | 0 | 0 | 4.775 | 1 | 6.876 | 0 | 0 | 1 | 0
31 | 27243028 | 27243260 | 24316122 | 1 | 1 | 1 | 2 | 020403 | ФСЭМ 020403 пр.№31/пр от 30.01.2014 г. | Краны козловые при работе на монтаже технологического оборудования 32 т | 1368 | 1011 | маш.-ч | маш.-ч | 1 | 0 | -1808231073 | 0.125 | 0 | 723.53 | 0 | 0 | 0 | 723.53 | 0 | 0 | 1 | 1 | 1 | 1 | 0 | 0 | 1 | 1 | 0 | 0.1 | *1,25 | 0 | 2 | 27243281 | 2 | 98304 | 73 | 1 | 0 | 0 | 0 | 0 | 0 | 0 | 0 | 0 | 72.353 | 0 | 0 | 0 | 0 | 1 | 0 | 90.4412 | 0 | 0 | 0 | 0 | 1 | 0.18 | 723.53 | 723.53 | 1 | 0
31 | 27243028 | 27243260 | 24262159 | 1 | 1 | 1 | 2 | 021141 | ФСЭМ 021141 пр.№31/пр от 30.01.2014 г. | Краны на автомобильном ходу при работе на других видах строительства 10 т | 1368 | 1011 | маш.-ч | маш.-ч | 1 | 0 | -727480001 | 0.15 | 0 | 636.03 | 0 | 0 | 0 | 636.03 | 0 | 0 | 1 | 1 | 1 | 1 | 0 | 0 | 1 | 1 | 0 | 0.12 | *1,25 | 0 | 2 | 27243282 | 2 | 98304 | 74 | 1 | 0 | 0 | 0 | 0 | 0 | 0 | 0 | 0 | 76.3236 | 0 | 0 | 0 | 0 | 1 | 0 | 95.4045 | 0 | 0 | 0 | 0 | 1 | 0.216 | 636.03 | 636.03 | 1 | 0
31 | 27243028 | 27243260 | 24293024 | 1 | 1 | 1 | 2 | 021245 | ФСЭМ 021245 пр.№31/пр от 30.01.2014 г. | Краны на гусеничном ходу при работе на других видах строительства 40 т | 1368 | 1011 | маш.-ч | маш.-ч | 1 | 0 | -1429022464 | 4.5 | 0 | 923.13 | 0 | 0 | 0 | 923.13 | 0 | 0 | 1 | 1 | 1 | 1 | 0 | 0 | 1 | 1 | 0 | 3.6 | *1,25 | 0 | 2 | 27243283 | 2 | 98304 | 75 | 1 | 0 | 0 | 0 | 0 | 0 | 0 | 0 | 0 | 3323.268 | 0 | 0 | 0 | 0 | 1 | 0 | 4154.085 | 0 | 0 | 0 | 0 | 1 | 6.48 | 923.13 | 923.13 | 1 | 0
31 | 27243028 | 27243260 | 24270272 | 1 | 1 | 1 | 2 | 040504 | ФСЭМ 040504 пр.№31/пр от 30.01.2014 г. | Аппарат для газовой сварки и резки | 1368 | 1011 | маш.-ч | маш.-ч | 1 | 0 | 1075212921 | 1.675 | 0 | 5.98 | 0 | 0 | 0 | 5.98 | 0 | 0 | 1 | 1 | 1 | 1 | 0 | 0 | 1 | 1 | 0 | 1.34 | *1,25 | 0 | 2 | 27243284 | 2 | 32768 | 76 | 1 | 0 | 0 | 0 | 0 | 0 | 0 | 0 | 0 | 8.0132 | 0 | 0 | 0 | 0 | 1 | 0 | 10.0165 | 0 | 0 | 0 | 0 | 1 | 2.412 | 5.98 | 5.98 | 1 | 0
31 | 27243028 | 27243260 | 24298562 | 1 | 1 | 1 | 2 | 041000 | ФСЭМ 041000 пр.№31/пр от 30.01.2014 г. | Преобразователи сварочные с номинальным сварочным током 315-500 А | 1368 | 1011 | маш.-ч | маш.-ч | 1 | 0 | 2080940917 | 0.125 | 0 | 96.21 | 0 | 0 | 0 | 96.21 | 0 | 0 | 1 | 1 | 1 | 1 | 0 | 0 | 1 | 1 | 0 | 0.1 | *1,25 | 0 | 2 | 27243285 | 2 | 32768 | 77 | 1 | 0 | 0 | 0 | 0 | 0 | 0 | 0 | 0 | 9.621 | 0 | 0 | 0 | 0 | 1 | 0 | 12.0262 | 0 | 0 | 0 | 0 | 1 | 0.18 | 96.21 | 96.21 | 1 | 0
31 | 27243028 | 27243260 | 24262102 | 1 | 1 | 1 | 2 | 400001 | ФСЭМ 400001 пр.№31/пр от 30.01.2014 г. | Автомобили бортовые, грузоподъемность до 5 т | 1368 | 1011 | маш.-ч | маш.-ч | 1 | 0 | 596191924 | 0.2375 | 0 | 698.33 | 0 | 0 | 0 | 698.33 | 0 | 0 | 1 | 1 | 1 | 1 | 0 | 0 | 1 | 1 | 0 | 0.19 | *1,25 | 0 | 2 | 27243286 | 2 | 98304 | 78 | 1 | 0 | 0 | 0 | 0 | 0 | 0 | 0 | 0 | 132.6827 | 0 | 0 | 0 | 0 | 1 | 0 | 165.8534 | 0 | 0 | 0 | 0 | 1 | 0.342 | 698.33 | 698.33 | 1 | 0
31 | 27243028 | 27243260 | 24270256 | 1 | 1 | 1 | 3 | 101-0324 | ФССЦ 101-0324 пр.№31/пр от 30.01.2014 г. | Кислород технический газообразный | 1339 | 1007 | м3 | м3 | 1 | 0 | 1626293865 | 1.2 | 43 | 0 | 0 | 0 | 43 | 0 | 0 | 0 | 1 | 1 | 1 | 1 | 0 | 0 | 1 | 1 | 0 | 1.2 |  | 0 | 2 | 27243288 | 2 | 16384 | 80 | 1 | 0 | 0 | 0 | 0 | 0 | 0 | 0 | 51.6 | 0 | 0 | 0 | 0 | 0 | 1 | 51.6 | 0 | 0 | 0 | 0 | 0 | 1 | 1.728 | 43 | 43 | 1 | 0
31 | 27243028 | 27243260 | 24264207 | 1 | 1 | 1 | 3 | 101-0797 | ФССЦ 101-0797 пр.№31/пр от 30.01.2014 г. | Проволока горячекатаная в мотках, диаметром 6,3-6,5 мм | 1348 | 1009 | т | т | 1000 | 0 | 1887229518 | 3e-05 | 68136 | 0 | 0 | 0 | 68136 | 0 | 0 | 0 | 1 | 1 | 1 | 1 | 0 | 0 | 1 | 1 | 0 | 3e-05 |  | 0 | 2 | 27243289 | 2 | 16384 | 81 | 1 | 0 | 0 | 0 | 0 | 0 | 0 | 0 | 2.0441 | 0 | 0 | 0 | 0 | 0 | 1 | 2.0441 | 0 | 0 | 0 | 0 | 0 | 1 | 4.32e-05 | 68136 | 68136 | 1 | 0
31 | 27243028 | 27243260 | 24289060 | 1 | 1 | 1 | 3 | 101-1513 | ФССЦ 101-1513 пр.№31/пр от 30.01.2014 г. | Электроды диаметром 4 мм Э42 | 1348 | 1009 | т | т | 1000 | 0 | -1207479842 | 0.00044 | 73728.6 | 0 | 0 | 0 | 73728.6 | 0 | 0 | 0 | 1 | 1 | 1 | 1 | 0 | 0 | 1 | 1 | 0 | 0.00044 |  | 0 | 2 | 27243291 | 2 | 16384 | 83 | 1 | 0 | 0 | 0 | 0 | 0 | 0 | 0 | 32.4406 | 0 | 0 | 0 | 0 | 0 | 1 | 32.4406 | 0 | 0 | 0 | 0 | 0 | 1 | 0.0006336 | 73728.6 | 73728.6 | 1 | 0
31 | 27243028 | 27243260 | 24262125 | 1 | 1 | 1 | 3 | 101-1714 | ФССЦ 101-1714 пр.№31/пр от 30.01.2014 г. | Болты с гайками и шайбами строительные | 1348 | 1009 | т | т | 1000 | 0 | -92979198 | 0.021 | 98305.08 | 0 | 0 | 0 | 98305.08 | 0 | 0 | 0 | 1 | 1 | 1 | 1 | 0 | 0 | 1 | 1 | 0 | 0.021 |  | 0 | 2 | 27243292 | 2 | 16384 | 84 | 1 | 0 | 0 | 0 | 0 | 0 | 0 | 0 | 2064.4067 | 0 | 0 | 0 | 0 | 0 | 1 | 2064.4067 | 0 | 0 | 0 | 0 | 0 | 1 | 0.03024 | 98305.08 | 98305.08 | 1 | 0
31 | 27243028 | 27243260 | 24262152 | 1 | 1 | 1 | 3 | 101-1805 | ФССЦ 101-1805 пр.№31/пр от 30.01.2014 г. | Гвозди строительные | 1348 | 1009 | т | т | 1000 | 0 | -421673074 | 1e-05 | 65000 | 0 | 0 | 0 | 65000 | 0 | 0 | 0 | 1 | 1 | 1 | 1 | 0 | 0 | 0 | 1 | 0 | 1e-05 |  | 0 | 2 | 27243293 | 2 | 16384 | 85 | 1 | 0 | 0 | 0 | 0 | 0 | 0 | 0 | 0.65 | 0 | 0 | 0 | 0 | 0 | 1 | 0.65 | 0 | 0 | 0 | 0 | 0 | 1 | 1.44e-05 | 65000 | 65000 | 1 | 0
31 | 27243028 | 27243260 | 24285323 | 1 | 1 | 1 | 3 | 101-2278 | ФССЦ 101-2278 пр.№31/пр от 30.01.2014 г. | Пропан-бутан, смесь техническая | 1346 | 1009 | кг | кг | 1 | 0 | 1525406613 | 0.36 | 35 | 0 | 0 | 0 | 35 | 0 | 0 | 0 | 1 | 1 | 1 | 1 | 0 | 0 | 1 | 1 | 0 | 0.36 |  | 0 | 2 | 27243294 | 2 | 16384 | 86 | 1 | 0 | 0 | 0 | 0 | 0 | 0 | 0 | 12.6 | 0 | 0 | 0 | 0 | 0 | 1 | 12.6 | 0 | 0 | 0 | 0 | 0 | 1 | 0.5184 | 35 | 35 | 1 | 0
31 | 27243028 | 27243260 | 24316115 | 1 | 1 | 1 | 3 | 101-2467 | ФССЦ 101-2467 пр.№31/пр от 30.01.2014 г. | Растворитель марки Р-4 | 1348 | 1009 | т | т | 1000 | 0 | 293395486 | 0.0006 | 132200 | 0 | 0 | 0 | 132200 | 0 | 0 | 0 | 1 | 1 | 1 | 1 | 0 | 0 | 1 | 1 | 0 | 0.0006 |  | 0 | 2 | 27243295 | 2 | 16384 | 87 | 1 | 0 | 0 | 0 | 0 | 0 | 0 | 0 | 79.32 | 0 | 0 | 0 | 0 | 0 | 1 | 79.32 | 0 | 0 | 0 | 0 | 0 | 1 | 0.000864 | 132200 | 132200 | 1 | 0
31 | 27243028 | 27243260 | 24297140 | 1 | 1 | 1 | 3 | 102-0023 | ФССЦ 102-0023 пр.№31/пр от 30.01.2014 г. | Бруски обрезные хвойных пород длиной 4-6,5 м, шириной 75-150 мм, толщиной 40-75 мм, I сорта | 1339 | 1007 | м3 | м3 | 1 | 0 | -2017141488 | 0.00103 | 5762.71 | 0 | 0 | 0 | 5762.71 | 0 | 0 | 0 | 1 | 1 | 1 | 1 | 0 | 0 | 1 | 1 | 0 | 0.00103 |  | 0 | 2 | 27243296 | 2 | 16384 | 88 | 1 | 0 | 0 | 0 | 0 | 0 | 0 | 0 | 5.9356 | 0 | 0 | 0 | 0 | 0 | 1 | 5.9356 | 0 | 0 | 0 | 0 | 0 | 1 | 0.0014832 | 5762.71 | 5762.71 | 1 | 0
31 | 27243028 | 27243260 | 24315188 | 1 | 1 | 1 | 3 | 113-0021 | ФССЦ 113-0021 пр.№31/пр от 30.01.2014 г. | Грунтовка ГФ-021 красно-коричневая | 1348 | 1009 | т | т | 1000 | 0 | -1426249434 | 0.00031 | 67779.66 | 0 | 0 | 0 | 67779.66 | 0 | 0 | 0 | 1 | 1 | 1 | 1 | 0 | 0 | 1 | 1 | 0 | 0.00031 |  | 0 | 2 | 27243297 | 2 | 16384 | 89 | 1 | 0 | 0 | 0 | 0 | 0 | 0 | 0 | 21.0117 | 0 | 0 | 0 | 0 | 0 | 1 | 21.0117 | 0 | 0 | 0 | 0 | 0 | 1 | 0.0004464 | 67779.66 | 67779.66 | 1 | 0
31 | 27243028 | 27243260 | 24296640 | 1 | 1 | 1 | 3 | 201-9002 | ФССЦ 201-9002 пр.№31/пр от 30.01.2014 г. | Уголок 32*32*4 | 1348 | 1009 | т | т | 1000 | 0 | -1748247338 | 1 | 31779.66 | 0 | 0 | 0 | 31779.66 | 0 | 0 | 0 | 1 | 1 | 1 | 1 | 0 | 0 | 1 | 1 | 0 | 1 |  | 0 | 2 | 27243299 | 2 | 16384 | 91 | 1 | 0 | 0 | 0 | 0 | 0 | 0 | 0 | 31779.66 | 0 | 0 | 0 | 0 | 0 | 1 | 31779.66 | 0 | 0 | 0 | 0 | 0 | 1 | 1.44 | 31779.66 | 31779.66 | 1 | 0
32 | 27243028 | 27243301 | 20812201 | 1 | 1 | 1 | 1 | 1-1030-12 |  | Рабочий строитель среднего разряда 3 | 1369 | 1013 | чел.-ч | чел.-ч | 1 | 0 | 569290204 | 164.45 | 0 | 0 | 0 | 125.72 | 0 | 0 | 0 | 125.72 | 1 | 1 | 1 | 1 | 0 | 0 | 0 | 1 | 0 | 143 | *1,15 | 1 | 2 | 27243309 | 2 | 131072 | 93 | 1 | 0 | 0 | 0 | 0 | 0 | 0 | 0 | 0 | 0 | 0 | 17977.96 | 143 | 0 | 1 | 0 | 0 | 0 | 20674.654 | 164.45 | 0 | 1 | 237.4658 | 125.72 | 125.72 | 1 | 0
32 | 27243028 | 27243301 | 20804248 | 1 | 1 | 1 | 2 | 331531 | ТСЭМ Респ. Марий Эл И2, 331531 пр. №467 от 17.05.2012 г. | Пила дисковая электрическая | 1368 | 1011 | маш.-ч | маш.-ч | 1 | 0 | -803576573 | 1.7875 | 0 | 6.4 | 0 | 0 | 0 | 6.4 | 0 | 0 | 1 | 1 | 1 | 1 | 0 | 0 | 0 | 1 | 0 | 1.43 | *1,25 | 0 | 2 | 27243310 | 2 | 32768 | 94 | 1 | 0 | 0 | 0 | 0 | 0 | 0 | 0 | 0 | 9.152 | 0 | 0 | 0 | 0 | 1 | 0 | 11.44 | 0 | 0 | 0 | 0 | 1 | 2.5811 | 6.4 | 6.4 | 1 | 0
32 | 27243028 | 27243301 | 0 | 0 | 1 | 1 | 2 | 400001 |  | Автомобили бортовые, грузоподъемность до 5 т | 1367 | 1011 | маш.-ч. | маш.-ч. | 1 | 0 | -855606463 | 1.125 | 0 | 698.33 | 0 | 0 | 0 | 698.33 | 0 | 0 | 1 | 1 | 1 | 1 | 0 | 0 | 2 | 1 | 0 | 0.9 | *1,25 | 0 | 2 | 27243311 | 2 | 98304 | 95 | 1 | 0 | 0 | 0 | 0 | 0 | 0 | 0 | 0 | 628.497 | 0 | 0 | 0 | 0 | 1 | 0 | 785.6213 | 0 | 0 | 0 | 0 | 1 | 1.6245 | 698.33 | 698.33 | 1 | 0
32 | 27243028 | 27243301 | 20753521 | 1 | 1 | 1 | 3 | 101-1805 | ТССЦ Респ. Марий Эл И2, 101-1805 пр. №467 от 17.05.2012 г. | Гвозди строительные | 1348 | 1009 | т | т | 1000 | 0 | 175036287 | 0.0036 | 65000 | 0 | 0 | 0 | 65000 | 0 | 0 | 0 | 1 | 1 | 1 | 1 | 0 | 0 | 0 | 1 | 0 | 0.0036 |  | 0 | 2 | 27243312 | 2 | 16384 | 96 | 1 | 0 | 0 | 0 | 0 | 0 | 0 | 0 | 234 | 0 | 0 | 0 | 0 | 0 | 1 | 234 | 0 | 0 | 0 | 0 | 0 | 1 | 0.0051984 | 65000 | 65000 | 1 | 0
32 | 27243028 | 27243301 | 20756264 | 1 | 1 | 1 | 3 | 102-0048 | ТССЦ Респ. Марий Эл И2, 102-0048 пр. №467 от 17.05.2012 г. | Брус 50*50 | 1339 | 1007 | м3 | м3 | 1 | 0 | -48035653 | 1.5 | 5762.71 | 0 | 0 | 0 | 5762.71 | 0 | 0 | 0 | 1 | 1 | 1 | 1 | 0 | 0 | 0 | 1 | 0 | 1.5 |  | 0 | 2 | 27243313 | 2 | 22528 | 97 | 1 | 0 | 0 | 0 | 0 | 0 | 0 | 0 | 8644.065 | 0 | 0 | 0 | 0 | 0 | 1 | 8644.065 | 0 | 0 | 0 | 0 | 0 | 1 | 2.166 | 5762.71 | 5762.71 | 1 | 0
32 | 27243028 | 27243301 | 20756276 | 1 | 1 | 1 | 3 | 102-0060 | ТССЦ Респ. Марий Эл И2, 102-0060 пр. №467 от 17.05.2012 г. | Плита ОSВ | 1327 | 1005 | м2 | м2 | 1 | 0 | -530353638 | 106 | 203.39 | 0 | 0 | 0 | 203.39 | 0 | 0 | 0 | 1 | 1 | 1 | 1 | 0 | 0 | 0 | 1 | 0 | 106 |  | 0 | 2 | 27243314 | 2 | 22528 | 98 | 1 | 0 | 0 | 0 | 0 | 0 | 0 | 0 | 21559.34 | 0 | 0 | 0 | 0 | 0 | 1 | 21559.34 | 0 | 0 | 0 | 0 | 0 | 1 | 153.064 | 203.39 | 203.39 | 1 | 0
32 | 27243028 | 27243301 | 20765701 | 1 | 1 | 1 | 3 | 203-0367 | ТССЦ Респ. Марий Эл И2, 203-0367 пр. №467 от 17.05.2012 г. | Анкерный болт | 1354 | 1010 | шт. | шт. | 1 | 0 | -212290792 | 100 | 12 | 0 | 0 | 0 | 12 | 0 | 0 | 0 | 1 | 1 | 1 | 1 | 0 | 0 | 0 | 1 | 0 | 100 |  | 0 | 2 | 27243315 | 2 | 22528 | 99 | 1 | 0 | 0 | 0 | 0 | 0 | 0 | 0 | 1200 | 0 | 0 | 0 | 0 | 0 | 1 | 1200 | 0 | 0 | 0 | 0 | 0 | 1 | 144.4 | 12 | 12 | 1 | 0
33 | 27243028 | 27243316 | 20812658 | 1 | 1 | 1 | 1 | 1-1034-12 |  | Рабочий строитель среднего разряда 3,4 | 1369 | 1013 | чел.-ч | чел.-ч | 1 | 0 | -1376538585 | 70.84 | 0 | 0 | 0 | 132.29 | 0 | 0 | 0 | 132.29 | 1 | 1 | 1 | 1 | 0 | 0 | 0 | 1 | 0 | 61.6 | *1,15 | 1 | 2 | 27243339 | 2 | 131072 | 100 | 1 | 0 | 0 | 0 | 0 | 0 | 0 | 0 | 0 | 0 | 0 | 8149.064 | 61.6 | 0 | 1 | 0 | 0 | 0 | 9371.4236 | 70.84 | 0 | 1 | 476.7532 | 132.29 | 132.29 | 1 | 0
33 | 27243028 | 27243316 | 121548 | 1 | 1 | 1 | 1 | 2 |  | Затраты труда машинистов | 608254 | 1013 | чел.час | чел.час | 1 | 0 | -185737400 | 0.125 | 0 | 0 | 0 | 0 | 0 | 0 | 0 | 0 | 1 | 1 | 1 | 1 | 0 | 0 | 1 | 1 | 0 | 0.1 | *1,25 | 2 | 2 | 27243340 | 1 | 0 | 101 | 1 | 0 | 0 | 0 | 0 | 0 | 0 | 0 | 0 | 0 | 0 | 0 | 0 | 0.1 | 1 | 0 | 0 | 0 | 0 | 0 | 0.125 | 1 | 0.84125 | 0 | 0 | 1 | 0
33 | 27243028 | 27243316 | 20802610 | 1 | 1 | 1 | 2 | 020129 | ТСЭМ Респ. Марий Эл И2, 020129 пр. №467 от 17.05.2012 г. | Краны башенные при работе на других видах строительства 8 т | 1368 | 1011 | маш.-ч | маш.-ч | 1 | 0 | 1153092599 | 0.0875 | 0 | 849.15 | 0 | 0 | 0 | 849.15 | 0 | 0 | 1 | 1 | 1 | 1 | 0 | 0 | 1 | 1 | 0 | 0.07 | *1,25 | 0 | 2 | 27243341 | 2 | 98304 | 102 | 1 | 0 | 0 | 0 | 0 | 0 | 0 | 0 | 0 | 59.4405 | 0 | 0 | 0 | 0 | 1 | 0 | 74.3006 | 0 | 0 | 0 | 0 | 1 | 0.58888 | 849.15 | 849.15 | 1 | 0
33 | 27243028 | 27243316 | 0 | 0 | 1 | 1 | 2 | 021141 |  | Краны на автомобильном ходу при работе на других видах строительства | 1367 | 1011 | маш.-ч. | маш.-ч. | 1 | 0 | 1711972554 | 0.0375 | 0 | 636.03 | 0 | 0 | 0 | 636.03 | 0 | 0 | 1 | 1 | 1 | 1 | 0 | 0 | 2 | 1 | 0 | 0.03 | *1,25 | 0 | 2 | 27243342 | 2 | 98304 | 103 | 1 | 0 | 0 | 0 | 0 | 0 | 0 | 0 | 0 | 19.0809 | 0 | 0 | 0 | 0 | 1 | 0 | 23.8511 | 0 | 0 | 0 | 0 | 1 | 0.25238 | 636.03 | 636.03 | 1 | 0
33 | 27243028 | 27243316 | 0 | 0 | 1 | 1 | 2 | 150401 |  | Горелки газопламенные | 1367 | 1011 | маш.-ч. | маш.-ч. | 1 | 0 | -1925698232 | 2 | 0 | 12.61 | 0 | 0 | 0 | 12.61 | 0 | 0 | 1 | 1 | 1 | 1 | 0 | 0 | 2 | 1 | 0 | 1.6 | *1,25 | 0 | 2 | 27243343 | 2 | 32768 | 104 | 1 | 0 | 0 | 0 | 0 | 0 | 0 | 0 | 0 | 20.176 | 0 | 0 | 0 | 0 | 1 | 0 | 25.22 | 0 | 0 | 0 | 0 | 1 | 13.46 | 12.61 | 12.61 | 1 | 0
33 | 27243028 | 27243316 | 20804182 | 1 | 1 | 1 | 2 | 330206 | ТСЭМ Респ. Марий Эл И2, 330206 пр. №467 от 17.05.2012 г. | Дрели электрические | 1368 | 1011 | маш.-ч | маш.-ч | 1 | 0 | 1059265300 | 10.125 | 0 | 7.94 | 0 | 0 | 0 | 7.94 | 0 | 0 | 1 | 1 | 1 | 1 | 0 | 0 | 0 | 1 | 0 | 8.1 | *1,25 | 0 | 2 | 27243344 | 2 | 32768 | 105 | 1 | 0 | 0 | 0 | 0 | 0 | 0 | 0 | 0 | 64.314 | 0 | 0 | 0 | 0 | 1 | 0 | 80.3925 | 0 | 0 | 0 | 0 | 1 | 68.1412 | 7.94 | 7.94 | 1 | 0
33 | 27243028 | 27243316 | 20804209 | 1 | 1 | 1 | 2 | 331002 | ТСЭМ Респ. Марий Эл И2, 331002 пр. №467 от 17.05.2012 г. | Станок сверлильный | 1368 | 1011 | маш.-ч | маш.-ч | 1 | 0 | -1626360890 | 1.2875 | 0 | 10.87 | 0 | 0 | 0 | 10.87 | 0 | 0 | 1 | 1 | 1 | 1 | 0 | 0 | 0 | 1 | 0 | 1.03 | *1,25 | 0 | 2 | 27243345 | 2 | 32768 | 106 | 1 | 0 | 0 | 0 | 0 | 0 | 0 | 0 | 0 | 11.1961 | 0 | 0 | 0 | 0 | 1 | 0 | 13.9951 | 0 | 0 | 0 | 0 | 1 | 8.6649 | 10.87 | 10.87 | 1 | 0
33 | 27243028 | 27243316 | 20804243 | 1 | 1 | 1 | 2 | 331451 | ТСЭМ Респ. Марий Эл И2, 331451 пр. №467 от 17.05.2012 г. | Перфораторы электрические | 1368 | 1011 | маш.-ч | маш.-ч | 1 | 0 | -1182831257 | 24.25 | 0 | 8.79 | 0 | 0 | 0 | 8.79 | 0 | 0 | 1 | 1 | 1 | 1 | 0 | 0 | 0 | 1 | 0 | 19.4 | *1,25 | 0 | 2 | 27243346 | 2 | 32768 | 107 | 1 | 0 | 0 | 0 | 0 | 0 | 0 | 0 | 0 | 170.526 | 0 | 0 | 0 | 0 | 1 | 0 | 213.1575 | 0 | 0 | 0 | 0 | 1 | 163.2025 | 8.79 | 8.79 | 1 | 0
33 | 27243028 | 27243316 | 0 | 0 | 1 | 1 | 2 | 360202 |  | Станки длягнутья ручные | 1367 | 1011 | маш.-ч. | маш.-ч. | 1 | 0 | 206203872 | 1.4625 | 0 | 50.42 | 0 | 0 | 0 | 50.42 | 0 | 0 | 1 | 1 | 1 | 1 | 0 | 0 | 2 | 1 | 0 | 1.17 | *1,25 | 0 | 2 | 27243347 | 2 | 32768 | 108 | 1 | 0 | 0 | 0 | 0 | 0 | 0 | 0 | 0 | 58.9914 | 0 | 0 | 0 | 0 | 1 | 0 | 73.7392 | 0 | 0 | 0 | 0 | 1 | 9.8426 | 50.42 | 50.42 | 1 | 0
33 | 27243028 | 27243316 | 0 | 0 | 1 | 1 | 2 | 400001 |  | Автомобили бортовые, грузоподъемность до 5 т | 1367 | 1011 | маш.-ч. | маш.-ч. | 1 | 0 | -855606463 | 0.05 | 0 | 698.33 | 0 | 0 | 0 | 698.33 | 0 | 0 | 1 | 1 | 1 | 1 | 0 | 0 | 2 | 1 | 0 | 0.04 | *1,25 | 0 | 2 | 27243348 | 2 | 98304 | 109 | 1 | 0 | 0 | 0 | 0 | 0 | 0 | 0 | 0 | 27.9332 | 0 | 0 | 0 | 0 | 1 | 0 | 34.9165 | 0 | 0 | 0 | 0 | 1 | 0.3365 | 698.33 | 698.33 | 1 | 0
33 | 27243028 | 27243316 | 0 | 0 | 1 | 1 | 3 |  |  | Мембрана ЭПДМ | 1327 | 1005 | м2 | м2 | 1 | 0 | -1324732692 | 128 | 458.14 | 0 | 0 | 0 | 458.14 | 0 | 0 | 0 | 1 | 1 | 1 | 1 | 0 | 0 | 2 | 1 | 0 | 128 |  | 0 | 1 | -1 | 0 | 0 |  | 1 | 0 | 0 | 0 | 0 | 0 | 0 | 0 | 58641.92 | 0 | 0 | 0 | 0 | 0 | 1 | 58641.92 | 0 | 0 | 0 | 0 | 0 | 1 | 861.44 | 458.14 | 458.14 | 1 | 0
33 | 27243028 | 27243316 | 0 | 0 | 1 | 1 | 3 |  |  | ЭПДМ формфлэш | 1301 | 1003 | м | м | 1 | 0 | 102623550 | 6.14 | 666.32 | 0 | 0 | 0 | 666.32 | 0 | 0 | 0 | 1 | 1 | 1 | 1 | 0 | 0 | 2 | 1 | 0 | 6.14 |  | 0 | 1 | -1 | 0 | 0 |  | 1 | 0 | 0 | 0 | 0 | 0 | 0 | 0 | 4091.2048 | 0 | 0 | 0 | 0 | 0 | 1 | 4091.2048 | 0 | 0 | 0 | 0 | 0 | 1 | 41.3222 | 666.32 | 666.32 | 1 | 0
33 | 27243028 | 27243316 | 0 | 0 | 1 | 1 | 3 |  |  | Полоса из невулканизированной резины | 1301 | 1003 | м | м | 1 | 0 | 474696370 | 134 | 262.19 | 0 | 0 | 0 | 262.19 | 0 | 0 | 0 | 1 | 1 | 1 | 1 | 0 | 0 | 2 | 1 | 0 | 134 |  | 0 | 1 | -1 | 0 | 0 |  | 1 | 0 | 0 | 0 | 0 | 0 | 0 | 0 | 35133.46 | 0 | 0 | 0 | 0 | 0 | 1 | 35133.46 | 0 | 0 | 0 | 0 | 0 | 1 | 901.82 | 262.19 | 262.19 | 1 | 0
33 | 27243028 | 27243316 | 0 | 0 | 1 | 1 | 3 |  |  | Рейка металлическая | 1301 | 1003 | м | м | 1 | 0 | 1136113889 | 67 | 206.45 | 0 | 0 | 0 | 206.45 | 0 | 0 | 0 | 1 | 1 | 1 | 1 | 0 | 0 | 2 | 1 | 0 | 67 |  | 0 | 1 | -1 | 0 | 0 |  | 1 | 0 | 0 | 0 | 0 | 0 | 0 | 0 | 13832.15 | 0 | 0 | 0 | 0 | 0 | 1 | 13832.15 | 0 | 0 | 0 | 0 | 0 | 1 | 450.91 | 206.45 | 206.45 | 1 | 0
33 | 27243028 | 27243316 | 0 | 0 | 1 | 1 | 3 |  |  | Дюбель гвоздь потай 8*160 | 1354 | 1010 | шт. | шт. | 1 | 0 | 1752140939 | 335.004 | 13.39 | 0 | 0 | 0 | 13.39 | 0 | 0 | 0 | 1 | 1 | 1 | 1 | 0 | 0 | 2 | 1 | 0 | 335.004 |  | 0 | 1 | -1 | 0 | 0 |  | 1 | 0 | 0 | 0 | 0 | 0 | 0 | 0 | 4485.7041 | 0 | 0 | 0 | 0 | 0 | 1 | 4485.7041 | 0 | 0 | 0 | 0 | 0 | 1 | 2254.5772 | 13.39 | 13.39 | 1 | 0
33 | 27243028 | 27243316 | 0 | 0 | 1 | 1 | 3 |  |  | Очиститель | 1296 | 1002 | л | л | 1 | 0 | -296189421 | 0.63 | 406.5 | 0 | 0 | 0 | 406.5 | 0 | 0 | 0 | 1 | 1 | 1 | 1 | 0 | 0 | 2 | 1 | 0 | 0.63 |  | 0 | 1 | -1 | 0 | 0 |  | 1 | 0 | 0 | 0 | 0 | 0 | 0 | 0 | 256.095 | 0 | 0 | 0 | 0 | 0 | 1 | 256.095 | 0 | 0 | 0 | 0 | 0 | 1 | 4.2399 | 406.5 | 406.5 | 1 | 0
33 | 27243028 | 27243316 | 0 | 0 | 1 | 1 | 3 |  |  | Праймер | 1296 | 1002 | л | л | 1 | 0 | 211942243 | 16.5 | 605.35 | 0 | 0 | 0 | 605.35 | 0 | 0 | 0 | 1 | 1 | 1 | 1 | 0 | 0 | 2 | 1 | 0 | 16.5 |  | 0 | 1 | -1 | 0 | 0 |  | 1 | 0 | 0 | 0 | 0 | 0 | 0 | 0 | 9988.275 | 0 | 0 | 0 | 0 | 0 | 1 | 9988.275 | 0 | 0 | 0 | 0 | 0 | 1 | 111.045 | 605.35 | 605.35 | 1 | 0
33 | 27243028 | 27243316 | 0 | 0 | 1 | 1 | 3 |  |  | Монтажный клей | 1296 | 1002 | л | л | 1 | 0 | 53170732 | 151.2 | 516.94 | 0 | 0 | 0 | 516.94 | 0 | 0 | 0 | 1 | 1 | 1 | 1 | 0 | 0 | 2 | 1 | 0 | 151.2 |  | 0 | 1 | -1 | 0 | 0 |  | 1 | 0 | 0 | 0 | 0 | 0 | 0 | 0 | 78161.328 | 0 | 0 | 0 | 0 | 0 | 1 | 78161.328 | 0 | 0 | 0 | 0 | 0 | 1 | 1017.576 | 516.94 | 516.94 | 1 | 0
33 | 27243028 | 27243316 | 0 | 0 | 1 | 1 | 3 |  |  | Краевая полоса | 1301 | 1003 | м | м | 1 | 0 | -1575911984 | 56.2921 | 166.4 | 0 | 0 | 0 | 166.4 | 0 | 0 | 0 | 1 | 1 | 1 | 1 | 0 | 0 | 2 | 1 | 0 | 56.2921 |  | 0 | 1 | -1 | 0 | 0 |  | 1 | 0 | 0 | 0 | 0 | 0 | 0 | 0 | 9367.0062 | 0 | 0 | 0 | 0 | 0 | 1 | 9367.0062 | 0 | 0 | 0 | 0 | 0 | 1 | 378.8459 | 166.4 | 166.4 | 1 | 0
33 | 27243028 | 27243316 | 0 | 0 | 1 | 1 | 3 |  |  | Шуруп кровельный 4,8*29 | 1354 | 1010 | шт. | шт. | 1 | 0 | 827597763 | 200 | 1.78 | 0 | 0 | 0 | 1.78 | 0 | 0 | 0 | 1 | 1 | 1 | 1 | 0 | 0 | 1 | 1 | 0 | 200 |  | 0 | 1 | -1 | 0 | 0 |  | 1 | 0 | 0 | 0 | 0 | 0 | 0 | 0 | 356 | 0 | 0 | 0 | 0 | 0 | 1 | 356 | 0 | 0 | 0 | 0 | 0 | 1 | 1346 | 1.78 | 1.78 | 1 | 0
33 | 27243028 | 27243316 | 0 | 0 | 1 | 1 | 3 |  |  | Краевой герметик | 1354 | 1010 | шт. | шт. | 1 | 0 | -1560390879 | 12 | 621.34 | 0 | 0 | 0 | 621.34 | 0 | 0 | 0 | 1 | 1 | 1 | 1 | 0 | 0 | 1 | 1 | 0 | 12 |  | 0 | 1 | -1 | 0 | 0 |  | 1 | 0 | 0 | 0 | 0 | 0 | 0 | 0 | 7456.08 | 0 | 0 | 0 | 0 | 0 | 1 | 7456.08 | 0 | 0 | 0 | 0 | 0 | 1 | 80.76 | 621.34 | 621.34 | 1 | 0
33 | 27243028 | 27243316 | 0 | 0 | 1 | 1 | 3 |  |  | Ветошь | 0 |  |  |  |  | 0 | -1504253188 | 3.5004 | 52.32 | 0 | 0 | 0 | 52.32 | 0 | 0 | 0 | 1 | 1 | 1 | 1 | 0 | 0 | 2 | 1 | 0 | 3.5004 |  | 0 | 1 | -1 | 0 | 0 |  | 1 | 0 | 0 | 0 | 0 | 0 | 0 | 0 | 183.1411 | 0 | 0 | 0 | 0 | 0 | 1 | 183.1411 | 0 | 0 | 0 | 0 | 0 | 1 | 23.5577 | 52.32 | 52.32 | 1 | 0
34 | 27243028 | 27243356 | 20812189 | 1 | 1 | 1 | 1 | 1-1025-12 |  | Рабочий строитель среднего разряда 2,5 | 1369 | 1013 | чел.-ч | чел.-ч | 1 | 0 | 2133962043 | 101.24 | 0 | 0 | 0 | 120.31 | 0 | 0 | 0 | 120.31 | 1 | 1 | 1 | 1 | 0 | 0 | 1 | 1 | 0 | 101.24 |  | 1 | 2 | 27243363 | 2 | 131072 | 117 | 1 | 0 | 0 | 0 | 0 | 0 | 0 | 0 | 0 | 0 | 0 | 12180.1844 | 101.24 | 0 | 1 | 0 | 0 | 0 | 12180.1844 | 101.24 | 0 | 1 | 182.8394 | 120.31 | 120.31 | 1 | 0
34 | 27243028 | 27243356 | 121548 | 1 | 1 | 1 | 1 | 2 |  | Затраты труда машинистов | 608254 | 1013 | чел.час | чел.час | 1 | 0 | -185737400 | 0.25 | 0 | 0 | 0 | 0 | 0 | 0 | 0 | 0 | 1 | 1 | 1 | 1 | 0 | 0 | 0 | 1 | 0 | 0.25 |  | 2 | 2 | 27243364 | 1 | 0 | 118 | 1 | 0 | 0 | 0 | 0 | 0 | 0 | 0 | 0 | 0 | 0 | 0 | 0 | 0.25 | 1 | 0 | 0 | 0 | 0 | 0 | 0.25 | 1 | 0.4515 | 0 | 0 | 1 | 0
34 | 27243028 | 27243356 | 20802825 | 1 | 1 | 1 | 2 | 030954 | ТСЭМ Респ. Марий Эл И2, 030954 пр. №467 от 17.05.2012 г. | Подъемники грузоподъемностью до 500 кг одномачтовые, высота подъема 45 м | 1368 | 1011 | маш.-ч | маш.-ч | 1 | 0 | -1027223354 | 0.25 | 0 | 258.94 | 0 | 0 | 0 | 258.94 | 0 | 0 | 1 | 1 | 1 | 1 | 0 | 0 | 1 | 1 | 0 | 0.25 |  | 0 | 2 | 27243365 | 2 | 98304 | 119 | 1 | 0 | 0 | 0 | 0 | 0 | 0 | 0 | 0 | 64.735 | 0 | 0 | 0 | 0 | 1 | 0 | 64.735 | 0 | 0 | 0 | 0 | 1 | 0.4515 | 258.94 | 258.94 | 1 | 0
34 | 27243028 | 27243356 | 20752623 | 1 | 1 | 1 | 3 | 101-0782 | ТССЦ Респ. Марий Эл И2, 101-0782 пр. №467 от 17.05.2012 г. | Анкер-клин | 1354 | 1010 | шт. | шт. | 1 | 0 | -1083236896 | 300 | 3.88 | 0 | 0 | 0 | 3.88 | 0 | 0 | 0 | 1 | 1 | 1 | 1 | 0 | 0 | 0 | 1 | 0 | 300 |  | 0 | 2 | 27243367 | 2 | 22528 | 121 | 1 | 0 | 0 | 0 | 0 | 0 | 0 | 0 | 1164 | 0 | 0 | 0 | 0 | 0 | 1 | 1164 | 0 | 0 | 0 | 0 | 0 | 1 | 541.8 | 3.88 | 3.88 | 1 | 0
34 | 27243028 | 27243356 | 20753584 | 1 | 1 | 1 | 3 | 101-1875 | ТССЦ Респ. Марий Эл И2, 101-1875 пр. №467 от 17.05.2012 г. | Сталь листовая оцинкованная | 1348 | 1009 | т | т | 1000 | 0 | -1114137737 | 0.294 | 47457.6 | 0 | 0 | 0 | 47457.6 | 0 | 0 | 0 | 1 | 1 | 1 | 1 | 0 | 0 | 0 | 1 | 0 | 0.294 |  | 0 | 2 | 27243370 | 2 | 16384 | 124 | 1 | 0 | 0 | 0 | 0 | 0 | 0 | 0 | 13952.5344 | 0 | 0 | 0 | 0 | 0 | 1 | 13952.5344 | 0 | 0 | 0 | 0 | 0 | 1 | 0.53096 | 47457.6 | 47457.6 | 1 | 0
34 | 27243028 | 27243356 | 20802516 | 1 | 1 | 1 | 3 | 509-9900 | ТССЦ Респ. Марий Эл И2, 509-9900 пр. №467 от 17.05.2012 г. | Строительный мусор | 1348 | 1009 | т | т | 1000 | 0 | -745815465 | 0.594 | 0 | 0 | 0 | 0 | 0 | 0 | 0 | 0 | 1 | 1 | 1 | 1 | 1 | 0 | 0 | 1 | 0 | 0.594 |  | 0 | 2 | 27243371 | 1 | 0 | 125 | 1 | 0 | 0 | 0 | 0 | 0 | 0 | 0 | 0 | 0 | 0 | 0 | 0 | 0 | 0 | 0 | 0 | 0 | 0 | 0 | 0 | 0 | 1.0728 | 0 | 0 | 1 | 0
35 | 27243028 | 27243372 | 0 | 0 | 1 | 1 | 2 |  |  | автомобиль-самосвал-10 т | 1368 | 1011 | маш.-ч | маш.-ч | 1 | 0 | 1613438681 | 1.518 | 0 | 117.36 | 0 | 0 | 0 | 117.36 | 0 | 0 | 1 | 1 | 1 | 1 | 0 | 0 | 1 | 1 | 0 | 1.518 |  | 0 | 1 | -1 | 0 | 0 |  | 1 | 0 | 0 | 0 | 0 | 0 | 0 | 0 | 0 | 178.1525 | 0 | 0 | 0 | 0 | 1 | 0 | 178.1525 | 0 | 0 | 0 | 0 | 1 | 25.806 | 117.36 | 117.36 | 1 | 0
36 | 27243028 | 27243374 | 121548 | 1 | 1 | 1 | 1 | 2 |  | Затраты труда машинистов | 608254 | 1013 | чел.час | чел.час | 1 | 0 | -185737400 | 0.024 | 0 | 0 | 0 | 0 | 0 | 0 | 0 | 0 | 1 | 1 | 1 | 1 | 0 | 0 | 0 | 1 | 0 | 0.024 |  | 2 | 2 | 27243377 | 1 | 0 | 126 | 1 | 0 | 0 | 0 | 0 | 0 | 0 | 0 | 0 | 0 | 0 | 0 | 0 | 0.024 | 1 | 0 | 0 | 0 | 0 | 0 | 0.024 | 1 | 0.408 | 0 | 0 | 1 | 0
36 | 27243028 | 27243374 | 1467629 | 1 | 1 | 1 | 2 | 060248 | ЦЭМ сб.06,поз.0248 | Экскаваторы одноковшовые дизельные на гусеничном ходу при работе на других видах строительства 0,65 м3 | 1480 | 1013 | маш.ч | МАШ.Ч | 1 | 0 | -2089524230 | 0.024 | 0 | 707.78 | 0 | 0 | 0 | 707.78 | 0 | 0 | 1 | 1 | 1 | 1 | 0 | 0 | 0 | 1 | 0 | 0.024 |  | 0 | 2 | 27243378 | 2 | 98304 | 127 | 1 | 0 | 0 | 0 | 0 | 0 | 0 | 0 | 0 | 16.9867 | 0 | 0 | 0 | 0 | 1 | 0 | 16.9867 | 0 | 0 | 0 | 0 | 1 | 0.408 | 707.78 | 707.78 | 1 | 0
78 | 27243028 | 27243379 | 9415152 | 1 | 1 | 1 | 1 | 1-1020 |  | Рабочий строитель среднего разряда 2 | 1369 | 1013 | чел.-ч | чел.-ч | 1 | 0 | 1607597553 | 14.38 | 0 | 0 | 0 | 115.12 | 0 | 0 | 0 | 115.12 | 1 | 1 | 1 | 1 | 0 | 0 | 1 | 1 | 0 | 14.38 |  | 1 | 2 | 27243382 | 2 | 131072 | 128 | 1 | 0 | 0 | 0 | 0 | 0 | 0 | 0 | 0 | 0 | 0 | 1655.4256 | 14.38 | 0 | 1 | 0 | 0 | 0 | 1655.4256 | 14.38 | 0 | 1 | 10.0085 | 115.12 | 115.12 | 1 | 0
78 | 27243028 | 27243379 | 24322593 | 1 | 1 | 1 | 2 | 030403 | ФСЭМ 030403 пр.№31/пр от 30.01.2014 г. | Лебедки электрические тяговым усилием 19,62 кН (2 т) | 1368 | 1011 | маш.-ч | маш.-ч | 1 | 0 | 1118787931 | 6.22 | 0 | 26.85 | 0 | 0 | 0 | 26.85 | 0 | 0 | 1 | 1 | 1 | 1 | 0 | 0 | 0 | 1 | 0 | 6.22 |  | 0 | 2 | 27243383 | 2 | 32768 | 129 | 1 | 0 | 0 | 0 | 0 | 0 | 0 | 0 | 0 | 167.007 | 0 | 0 | 0 | 0 | 1 | 0 | 167.007 | 0 | 0 | 0 | 0 | 1 | 4.3291 | 26.85 | 26.85 | 1 | 0
79 | 27243028 | 27243384 | 20812201 | 1 | 1 | 1 | 1 | 1-1030-12 |  | Рабочий строитель среднего разряда 3 | 1369 | 1013 | чел.-ч | чел.-ч | 1 | 0 | 569290204 | 164.45 | 0 | 0 | 0 | 125.72 | 0 | 0 | 0 | 125.72 | 1 | 1 | 1 | 1 | 0 | 0 | 0 | 1 | 0 | 143 | *1,15 | 1 | 2 | 27243391 | 2 | 131072 | 130 | 1 | 0 | 0 | 0 | 0 | 0 | 0 | 0 | 0 | 0 | 0 | 17977.96 | 143 | 0 | 1 | 0 | 0 | 0 | 20674.654 | 164.45 | 0 | 1 | 153.9252 | 125.72 | 125.72 | 1 | 0
79 | 27243028 | 27243384 | 20804248 | 1 | 1 | 1 | 2 | 331531 | ТСЭМ Респ. Марий Эл И2, 331531 пр. №467 от 17.05.2012 г. | Пила дисковая электрическая | 1368 | 1011 | маш.-ч | маш.-ч | 1 | 0 | -803576573 | 1.7875 | 0 | 6.4 | 0 | 0 | 0 | 6.4 | 0 | 0 | 1 | 1 | 1 | 1 | 0 | 0 | 0 | 1 | 0 | 1.43 | *1,25 | 0 | 2 | 27243392 | 2 | 32768 | 131 | 1 | 0 | 0 | 0 | 0 | 0 | 0 | 0 | 0 | 9.152 | 0 | 0 | 0 | 0 | 1 | 0 | 11.44 | 0 | 0 | 0 | 0 | 1 | 1.6731 | 6.4 | 6.4 | 1 | 0
79 | 27243028 | 27243384 | 20753521 | 1 | 1 | 1 | 3 | 101-1805 | ТССЦ Респ. Марий Эл И2, 101-1805 пр. №467 от 17.05.2012 г. | Гвозди строительные | 1348 | 1009 | т | т | 1000 | 0 | 175036287 | 0.0036 | 65000 | 0 | 0 | 0 | 65000 | 0 | 0 | 0 | 1 | 1 | 1 | 1 | 0 | 0 | 0 | 1 | 0 | 0.0036 |  | 0 | 2 | 27243394 | 2 | 16384 | 133 | 1 | 0 | 0 | 0 | 0 | 0 | 0 | 0 | 234 | 0 | 0 | 0 | 0 | 0 | 1 | 234 | 0 | 0 | 0 | 0 | 0 | 1 | 0.0033696 | 65000 | 65000 | 1 | 0
79 | 27243028 | 27243384 | 20756264 | 1 | 1 | 1 | 3 | 102-0048 | ТССЦ Респ. Марий Эл И2, 102-0048 пр. №467 от 17.05.2012 г. | Брус 50*50 | 1339 | 1007 | м3 | м3 | 1 | 0 | -48035653 | 1.5 | 5762.71 | 0 | 0 | 0 | 5762.71 | 0 | 0 | 0 | 1 | 1 | 1 | 1 | 0 | 0 | 0 | 1 | 0 | 1.5 |  | 0 | 2 | 27243395 | 2 | 22528 | 134 | 1 | 0 | 0 | 0 | 0 | 0 | 0 | 0 | 8644.065 | 0 | 0 | 0 | 0 | 0 | 1 | 8644.065 | 0 | 0 | 0 | 0 | 0 | 1 | 1.404 | 5762.71 | 5762.71 | 1 | 0
79 | 27243028 | 27243384 | 20756276 | 1 | 1 | 1 | 3 | 102-0060 | ТССЦ Респ. Марий Эл И2, 102-0060 пр. №467 от 17.05.2012 г. | Плита ОSВ | 1327 | 1005 | м2 | м2 | 1 | 0 | -530353638 | 106 | 203.39 | 0 | 0 | 0 | 203.39 | 0 | 0 | 0 | 1 | 1 | 1 | 1 | 0 | 0 | 0 | 1 | 0 | 106 |  | 0 | 2 | 27243396 | 2 | 22528 | 135 | 1 | 0 | 0 | 0 | 0 | 0 | 0 | 0 | 21559.34 | 0 | 0 | 0 | 0 | 0 | 1 | 21559.34 | 0 | 0 | 0 | 0 | 0 | 1 | 99.216 | 203.39 | 203.39 | 1 | 0
79 | 27243028 | 27243384 | 20765701 | 1 | 1 | 1 | 3 | 203-0367 | ТССЦ Респ. Марий Эл И2, 203-0367 пр. №467 от 17.05.2012 г. | Анкерный болт | 1354 | 1010 | шт. | шт. | 1 | 0 | -212290792 | 100 | 12 | 0 | 0 | 0 | 12 | 0 | 0 | 0 | 1 | 1 | 1 | 1 | 0 | 0 | 0 | 1 | 0 | 100 |  | 0 | 2 | 27243397 | 2 | 22528 | 136 | 1 | 0 | 0 | 0 | 0 | 0 | 0 | 0 | 1200 | 0 | 0 | 0 | 0 | 0 | 1 | 1200 | 0 | 0 | 0 | 0 | 0 | 1 | 93.6 | 12 | 12 | 1 | 0
80 | 27243028 | 27243398 | 20812114 | 1 | 1 | 1 | 1 | 1-1041-12 |  | Рабочий строитель среднего разряда 4,1 | 1369 | 1013 | чел.-ч | чел.-ч | 1 | 0 | -1867765467 | 2.352 | 0 | 0 | 0 | 143.95 | 0 | 0 | 0 | 143.95 | 1 | 1 | 1 | 1 | 0 | 0 | 1 | 1 | 0 | 2.94 | *0,8 | 1 | 2 | 27243400 | 2 | 131072 | 137 | 1 | 0 | 0 | 0 | 0 | 0 | 0 | 0 | 0 | 0 | 0 | 423.213 | 2.94 | 0 | 1 | 0 | 0 | 0 | 338.5704 | 2.352 | 0 | 1 | 9.408 | 143.95 | 143.95 | 1 | 0
81 | 27243028 | 27243409 | 20812114 | 1 | 1 | 1 | 1 | 1-1041-12 |  | Рабочий строитель среднего разряда 4,1 | 1369 | 1013 | чел.-ч | чел.-ч | 1 | 0 | -1867765467 | 3.381 | 0 | 0 | 0 | 143.95 | 0 | 0 | 0 | 143.95 | 1 | 1 | 1 | 1 | 0 | 0 | 1 | 1 | 0 | 2.94 | *1,15 | 1 | 2 | 27243414 | 2 | 131072 | 146 | 1 | 0 | 0 | 0 | 0 | 0 | 0 | 0 | 0 | 0 | 0 | 423.213 | 2.94 | 0 | 1 | 0 | 0 | 0 | 486.6949 | 3.381 | 0 | 1 | 13.524 | 143.95 | 143.95 | 1 | 0
81 | 27243028 | 27243409 | 121548 | 1 | 1 | 1 | 1 | 2 |  | Затраты труда машинистов | 608254 | 1013 | чел.час | чел.час | 1 | 0 | -185737400 | 0.0125 | 0 | 0 | 0 | 0 | 0 | 0 | 0 | 0 | 1 | 1 | 1 | 1 | 0 | 0 | 0 | 1 | 0 | 0.01 | *1,25 | 2 | 2 | 27243415 | 1 | 0 | 147 | 1 | 0 | 0 | 0 | 0 | 0 | 0 | 0 | 0 | 0 | 0 | 0 | 0 | 0.01 | 1 | 0 | 0 | 0 | 0 | 0 | 0.0125 | 1 | 0.05 | 0 | 0 | 1 | 0
81 | 27243028 | 27243409 | 20802610 | 1 | 1 | 1 | 2 | 020129 | ТСЭМ Респ. Марий Эл И2, 020129 пр. №467 от 17.05.2012 г. | Краны башенные при работе на других видах строительства 8 т | 1368 | 1011 | маш.-ч | маш.-ч | 1 | 0 | 1153092599 | 0.0125 | 0 | 849.15 | 0 | 0 | 0 | 849.15 | 0 | 0 | 1 | 1 | 1 | 1 | 0 | 0 | 1 | 1 | 0 | 0.01 | *1,25 | 0 | 2 | 27243416 | 2 | 98304 | 148 | 1 | 0 | 0 | 0 | 0 | 0 | 0 | 0 | 0 | 8.4915 | 0 | 0 | 0 | 0 | 1 | 0 | 10.6144 | 0 | 0 | 0 | 0 | 1 | 0.05 | 849.15 | 849.15 | 1 | 0
81 | 27243028 | 27243409 | 20774059 | 1 | 1 | 1 | 3 | 301-3302 | ТССЦ Респ. Марий Эл И2, 301-3302 пр. №467 от 17.05.2012 г. | Воронка водосточная | 1354 | 1010 | шт. | шт. | 1 | 0 | -1170692623 | 1 | 2457.63 | 0 | 0 | 0 | 2457.63 | 0 | 0 | 0 | 1 | 1 | 1 | 1 | 0 | 0 | 0 | 1 | 0 | 1 |  | 0 | 2 | 27243422 | 2 | 16384 | 154 | 1 | 0 | 0 | 0 | 0 | 0 | 0 | 0 | 2457.63 | 0 | 0 | 0 | 0 | 0 | 1 | 2457.63 | 0 | 0 | 0 | 0 | 0 | 1 | 4 | 2457.63 | 2457.63 | 1 | 0
82 | 27243028 | 27243423 | 20812658 | 1 | 1 | 1 | 1 | 1-1034-12 |  | Рабочий строитель среднего разряда 3,4 | 1369 | 1013 | чел.-ч | чел.-ч | 1 | 0 | -1376538585 | 70.84 | 0 | 0 | 0 | 132.29 | 0 | 0 | 0 | 132.29 | 1 | 1 | 1 | 1 | 0 | 0 | 0 | 1 | 0 | 61.6 | *1,15 | 1 | 2 | 27243446 | 2 | 131072 | 155 | 1 | 0 | 0 | 0 | 0 | 0 | 0 | 0 | 0 | 0 | 0 | 8149.064 | 61.6 | 0 | 1 | 0 | 0 | 0 | 9371.4236 | 70.84 | 0 | 1 | 1890.0112 | 132.29 | 132.29 | 1 | 0
82 | 27243028 | 27243423 | 121548 | 1 | 1 | 1 | 1 | 2 |  | Затраты труда машинистов | 608254 | 1013 | чел.час | чел.час | 1 | 0 | -185737400 | 0.125 | 0 | 0 | 0 | 0 | 0 | 0 | 0 | 0 | 1 | 1 | 1 | 1 | 0 | 0 | 1 | 1 | 0 | 0.1 | *1,25 | 2 | 2 | 27243447 | 1 | 0 | 156 | 1 | 0 | 0 | 0 | 0 | 0 | 0 | 0 | 0 | 0 | 0 | 0 | 0 | 0.1 | 1 | 0 | 0 | 0 | 0 | 0 | 0.125 | 1 | 3.335 | 0 | 0 | 1 | 0
82 | 27243028 | 27243423 | 20802610 | 1 | 1 | 1 | 2 | 020129 | ТСЭМ Респ. Марий Эл И2, 020129 пр. №467 от 17.05.2012 г. | Краны башенные при работе на других видах строительства 8 т | 1368 | 1011 | маш.-ч | маш.-ч | 1 | 0 | 1153092599 | 0.0875 | 0 | 849.15 | 0 | 0 | 0 | 849.15 | 0 | 0 | 1 | 1 | 1 | 1 | 0 | 0 | 1 | 1 | 0 | 0.07 | *1,25 | 0 | 2 | 27243448 | 2 | 98304 | 157 | 1 | 0 | 0 | 0 | 0 | 0 | 0 | 0 | 0 | 59.4405 | 0 | 0 | 0 | 0 | 1 | 0 | 74.3006 | 0 | 0 | 0 | 0 | 1 | 2.3345 | 849.15 | 849.15 | 1 | 0
82 | 27243028 | 27243423 | 0 | 0 | 1 | 1 | 2 | 021141 |  | Краны на автомобильном ходу при работе на других видах строительства | 1367 | 1011 | маш.-ч. | маш.-ч. | 1 | 0 | 1711972554 | 0.0375 | 0 | 636.03 | 0 | 0 | 0 | 636.03 | 0 | 0 | 1 | 1 | 1 | 1 | 0 | 0 | 2 | 1 | 0 | 0.03 | *1,25 | 0 | 2 | 27243449 | 2 | 98304 | 158 | 1 | 0 | 0 | 0 | 0 | 0 | 0 | 0 | 0 | 19.0809 | 0 | 0 | 0 | 0 | 1 | 0 | 23.8511 | 0 | 0 | 0 | 0 | 1 | 1.0005 | 636.03 | 636.03 | 1 | 0
82 | 27243028 | 27243423 | 0 | 0 | 1 | 1 | 2 | 150401 |  | Горелки газопламенные | 1367 | 1011 | маш.-ч. | маш.-ч. | 1 | 0 | -1925698232 | 2 | 0 | 12.61 | 0 | 0 | 0 | 12.61 | 0 | 0 | 1 | 1 | 1 | 1 | 0 | 0 | 2 | 1 | 0 | 1.6 | *1,25 | 0 | 2 | 27243450 | 2 | 32768 | 159 | 1 | 0 | 0 | 0 | 0 | 0 | 0 | 0 | 0 | 20.176 | 0 | 0 | 0 | 0 | 1 | 0 | 25.22 | 0 | 0 | 0 | 0 | 1 | 53.36 | 12.61 | 12.61 | 1 | 0
82 | 27243028 | 27243423 | 20804182 | 1 | 1 | 1 | 2 | 330206 | ТСЭМ Респ. Марий Эл И2, 330206 пр. №467 от 17.05.2012 г. | Дрели электрические | 1368 | 1011 | маш.-ч | маш.-ч | 1 | 0 | 1059265300 | 10.125 | 0 | 7.94 | 0 | 0 | 0 | 7.94 | 0 | 0 | 1 | 1 | 1 | 1 | 0 | 0 | 0 | 1 | 0 | 8.1 | *1,25 | 0 | 2 | 27243451 | 2 | 32768 | 160 | 1 | 0 | 0 | 0 | 0 | 0 | 0 | 0 | 0 | 64.314 | 0 | 0 | 0 | 0 | 1 | 0 | 80.3925 | 0 | 0 | 0 | 0 | 1 | 270.135 | 7.94 | 7.94 | 1 | 0
82 | 27243028 | 27243423 | 20804209 | 1 | 1 | 1 | 2 | 331002 | ТСЭМ Респ. Марий Эл И2, 331002 пр. №467 от 17.05.2012 г. | Станок сверлильный | 1368 | 1011 | маш.-ч | маш.-ч | 1 | 0 | -1626360890 | 1.2875 | 0 | 10.87 | 0 | 0 | 0 | 10.87 | 0 | 0 | 1 | 1 | 1 | 1 | 0 | 0 | 0 | 1 | 0 | 1.03 | *1,25 | 0 | 2 | 27243452 | 2 | 32768 | 161 | 1 | 0 | 0 | 0 | 0 | 0 | 0 | 0 | 0 | 11.1961 | 0 | 0 | 0 | 0 | 1 | 0 | 13.9951 | 0 | 0 | 0 | 0 | 1 | 34.3505 | 10.87 | 10.87 | 1 | 0
82 | 27243028 | 27243423 | 20804243 | 1 | 1 | 1 | 2 | 331451 | ТСЭМ Респ. Марий Эл И2, 331451 пр. №467 от 17.05.2012 г. | Перфораторы электрические | 1368 | 1011 | маш.-ч | маш.-ч | 1 | 0 | -1182831257 | 24.25 | 0 | 8.79 | 0 | 0 | 0 | 8.79 | 0 | 0 | 1 | 1 | 1 | 1 | 0 | 0 | 0 | 1 | 0 | 19.4 | *1,25 | 0 | 2 | 27243453 | 2 | 32768 | 162 | 1 | 0 | 0 | 0 | 0 | 0 | 0 | 0 | 0 | 170.526 | 0 | 0 | 0 | 0 | 1 | 0 | 213.1575 | 0 | 0 | 0 | 0 | 1 | 646.99 | 8.79 | 8.79 | 1 | 0
82 | 27243028 | 27243423 | 0 | 0 | 1 | 1 | 2 | 360202 |  | Станки длягнутья ручные | 1367 | 1011 | маш.-ч. | маш.-ч. | 1 | 0 | 206203872 | 1.4625 | 0 | 50.42 | 0 | 0 | 0 | 50.42 | 0 | 0 | 1 | 1 | 1 | 1 | 0 | 0 | 2 | 1 | 0 | 1.17 | *1,25 | 0 | 2 | 27243454 | 2 | 32768 | 163 | 1 | 0 | 0 | 0 | 0 | 0 | 0 | 0 | 0 | 58.9914 | 0 | 0 | 0 | 0 | 1 | 0 | 73.7392 | 0 | 0 | 0 | 0 | 1 | 39.0195 | 50.42 | 50.42 | 1 | 0
82 | 27243028 | 27243423 | 0 | 0 | 1 | 1 | 2 | 400001 |  | Автомобили бортовые, грузоподъемность до 5 т | 1367 | 1011 | маш.-ч. | маш.-ч. | 1 | 0 | -855606463 | 0.05 | 0 | 698.33 | 0 | 0 | 0 | 698.33 | 0 | 0 | 1 | 1 | 1 | 1 | 0 | 0 | 2 | 1 | 0 | 0.04 | *1,25 | 0 | 2 | 27243455 | 2 | 98304 | 164 | 1 | 0 | 0 | 0 | 0 | 0 | 0 | 0 | 0 | 27.9332 | 0 | 0 | 0 | 0 | 1 | 0 | 34.9165 | 0 | 0 | 0 | 0 | 1 | 1.334 | 698.33 | 698.33 | 1 | 0
82 | 27243028 | 27243423 | 0 | 0 | 1 | 1 | 3 |  |  | Мембрана ЭПДМ | 1327 | 1005 | м2 | м2 | 1 | 0 | -1324732692 | 128 | 458.14 | 0 | 0 | 0 | 458.14 | 0 | 0 | 0 | 1 | 1 | 1 | 1 | 0 | 0 | 2 | 1 | 0 | 128 |  | 0 | 1 | -1 | 0 | 0 |  | 1 | 0 | 0 | 0 | 0 | 0 | 0 | 0 | 58641.92 | 0 | 0 | 0 | 0 | 0 | 1 | 58641.92 | 0 | 0 | 0 | 0 | 0 | 1 | 3415.04 | 458.14 | 458.14 | 1 | 0
82 | 27243028 | 27243423 | 0 | 0 | 1 | 1 | 3 |  |  | ЭПДМ формфлэш | 1301 | 1003 | м | м | 1 | 0 | 102623550 | 6.14 | 666.32 | 0 | 0 | 0 | 666.32 | 0 | 0 | 0 | 1 | 1 | 1 | 1 | 0 | 0 | 2 | 1 | 0 | 6.14 |  | 0 | 1 | -1 | 0 | 0 |  | 1 | 0 | 0 | 0 | 0 | 0 | 0 | 0 | 4091.2048 | 0 | 0 | 0 | 0 | 0 | 1 | 4091.2048 | 0 | 0 | 0 | 0 | 0 | 1 | 163.8152 | 666.32 | 666.32 | 1 | 0
82 | 27243028 | 27243423 | 0 | 0 | 1 | 1 | 3 |  |  | Полоса из невулканизированной резины | 1301 | 1003 | м | м | 1 | 0 | 474696370 | 134 | 262.19 | 0 | 0 | 0 | 262.19 | 0 | 0 | 0 | 1 | 1 | 1 | 1 | 0 | 0 | 2 | 1 | 0 | 134 |  | 0 | 1 | -1 | 0 | 0 |  | 1 | 0 | 0 | 0 | 0 | 0 | 0 | 0 | 35133.46 | 0 | 0 | 0 | 0 | 0 | 1 | 35133.46 | 0 | 0 | 0 | 0 | 0 | 1 | 3575.12 | 262.19 | 262.19 | 1 | 0
82 | 27243028 | 27243423 | 0 | 0 | 1 | 1 | 3 |  |  | Рейка металлическая | 1301 | 1003 | м | м | 1 | 0 | 1136113889 | 67 | 206.45 | 0 | 0 | 0 | 206.45 | 0 | 0 | 0 | 1 | 1 | 1 | 1 | 0 | 0 | 2 | 1 | 0 | 67 |  | 0 | 1 | -1 | 0 | 0 |  | 1 | 0 | 0 | 0 | 0 | 0 | 0 | 0 | 13832.15 | 0 | 0 | 0 | 0 | 0 | 1 | 13832.15 | 0 | 0 | 0 | 0 | 0 | 1 | 1787.56 | 206.45 | 206.45 | 1 | 0
82 | 27243028 | 27243423 | 0 | 0 | 1 | 1 | 3 |  |  | Дюбель гвоздь потай 8*160 | 1354 | 1010 | шт. | шт. | 1 | 0 | 1752140939 | 335.004 | 13.39 | 0 | 0 | 0 | 13.39 | 0 | 0 | 0 | 1 | 1 | 1 | 1 | 0 | 0 | 2 | 1 | 0 | 335.004 |  | 0 | 1 | -1 | 0 | 0 |  | 1 | 0 | 0 | 0 | 0 | 0 | 0 | 0 | 4485.7041 | 0 | 0 | 0 | 0 | 0 | 1 | 4485.7041 | 0 | 0 | 0 | 0 | 0 | 1 | 8937.9078 | 13.39 | 13.39 | 1 | 0
82 | 27243028 | 27243423 | 0 | 0 | 1 | 1 | 3 |  |  | Очиститель | 1296 | 1002 | л | л | 1 | 0 | -296189421 | 0.63 | 406.5 | 0 | 0 | 0 | 406.5 | 0 | 0 | 0 | 1 | 1 | 1 | 1 | 0 | 0 | 2 | 1 | 0 | 0.63 |  | 0 | 1 | -1 | 0 | 0 |  | 1 | 0 | 0 | 0 | 0 | 0 | 0 | 0 | 256.095 | 0 | 0 | 0 | 0 | 0 | 1 | 256.095 | 0 | 0 | 0 | 0 | 0 | 1 | 16.8084 | 406.5 | 406.5 | 1 | 0
82 | 27243028 | 27243423 | 0 | 0 | 1 | 1 | 3 |  |  | Праймер | 1296 | 1002 | л | л | 1 | 0 | 211942243 | 16.5 | 605.35 | 0 | 0 | 0 | 605.35 | 0 | 0 | 0 | 1 | 1 | 1 | 1 | 0 | 0 | 2 | 1 | 0 | 16.5 |  | 0 | 1 | -1 | 0 | 0 |  | 1 | 0 | 0 | 0 | 0 | 0 | 0 | 0 | 9988.275 | 0 | 0 | 0 | 0 | 0 | 1 | 9988.275 | 0 | 0 | 0 | 0 | 0 | 1 | 440.22 | 605.35 | 605.35 | 1 | 0
82 | 27243028 | 27243423 | 0 | 0 | 1 | 1 | 3 |  |  | Монтажный клей | 1296 | 1002 | л | л | 1 | 0 | 53170732 | 151.2 | 516.94 | 0 | 0 | 0 | 516.94 | 0 | 0 | 0 | 1 | 1 | 1 | 1 | 0 | 0 | 2 | 1 | 0 | 151.2 |  | 0 | 1 | -1 | 0 | 0 |  | 1 | 0 | 0 | 0 | 0 | 0 | 0 | 0 | 78161.328 | 0 | 0 | 0 | 0 | 0 | 1 | 78161.328 | 0 | 0 | 0 | 0 | 0 | 1 | 4034.016 | 516.94 | 516.94 | 1 | 0
82 | 27243028 | 27243423 | 0 | 0 | 1 | 1 | 3 |  |  | Краевая полоса | 1301 | 1003 | м | м | 1 | 0 | -1575911984 | 56.2921 | 166.4 | 0 | 0 | 0 | 166.4 | 0 | 0 | 0 | 1 | 1 | 1 | 1 | 0 | 0 | 2 | 1 | 0 | 56.2921 |  | 0 | 1 | -1 | 0 | 0 |  | 1 | 0 | 0 | 0 | 0 | 0 | 0 | 0 | 9367.0062 | 0 | 0 | 0 | 0 | 0 | 1 | 9367.0062 | 0 | 0 | 0 | 0 | 0 | 1 | 1501.8733 | 166.4 | 166.4 | 1 | 0
82 | 27243028 | 27243423 | 0 | 0 | 1 | 1 | 3 |  |  | Шуруп кровельный 4,8*29 | 1354 | 1010 | шт. | шт. | 1 | 0 | 827597763 | 200 | 1.78 | 0 | 0 | 0 | 1.78 | 0 | 0 | 0 | 1 | 1 | 1 | 1 | 0 | 0 | 1 | 1 | 0 | 200 |  | 0 | 1 | -1 | 0 | 0 |  | 1 | 0 | 0 | 0 | 0 | 0 | 0 | 0 | 356 | 0 | 0 | 0 | 0 | 0 | 1 | 356 | 0 | 0 | 0 | 0 | 0 | 1 | 5336 | 1.78 | 1.78 | 1 | 0
82 | 27243028 | 27243423 | 0 | 0 | 1 | 1 | 3 |  |  | Краевой герметик | 1354 | 1010 | шт. | шт. | 1 | 0 | -1560390879 | 12 | 621.34 | 0 | 0 | 0 | 621.34 | 0 | 0 | 0 | 1 | 1 | 1 | 1 | 0 | 0 | 1 | 1 | 0 | 12 |  | 0 | 1 | -1 | 0 | 0 |  | 1 | 0 | 0 | 0 | 0 | 0 | 0 | 0 | 7456.08 | 0 | 0 | 0 | 0 | 0 | 1 | 7456.08 | 0 | 0 | 0 | 0 | 0 | 1 | 320.16 | 621.34 | 621.34 | 1 | 0
82 | 27243028 | 27243423 | 0 | 0 | 1 | 1 | 3 |  |  | Ветошь | 0 |  |  |  |  | 0 | -1504253188 | 3.5004 | 52.32 | 0 | 0 | 0 | 52.32 | 0 | 0 | 0 | 1 | 1 | 1 | 1 | 0 | 0 | 2 | 1 | 0 | 3.5004 |  | 0 | 1 | -1 | 0 | 0 |  | 1 | 0 | 0 | 0 | 0 | 0 | 0 | 0 | 183.1411 | 0 | 0 | 0 | 0 | 0 | 1 | 183.1411 | 0 | 0 | 0 | 0 | 0 | 1 | 93.3908 | 52.32 | 52.32 | 1 | 0
83 | 27243028 | 27243463 | 20812189 | 1 | 1 | 1 | 1 | 1-1025-12 |  | Рабочий строитель среднего разряда 2,5 | 1369 | 1013 | чел.-ч | чел.-ч | 1 | 0 | 2133962043 | 101.24 | 0 | 0 | 0 | 120.31 | 0 | 0 | 0 | 120.31 | 1 | 1 | 1 | 1 | 0 | 0 | 1 | 1 | 0 | 101.24 |  | 1 | 2 | 27243470 | 2 | 131072 | 172 | 1 | 0 | 0 | 0 | 0 | 0 | 0 | 0 | 0 | 0 | 0 | 12180.1844 | 101.24 | 0 | 1 | 0 | 0 | 0 | 12180.1844 | 101.24 | 0 | 1 | 340.1664 | 120.31 | 120.31 | 1 | 0
83 | 27243028 | 27243463 | 121548 | 1 | 1 | 1 | 1 | 2 |  | Затраты труда машинистов | 608254 | 1013 | чел.час | чел.час | 1 | 0 | -185737400 | 0.25 | 0 | 0 | 0 | 0 | 0 | 0 | 0 | 0 | 1 | 1 | 1 | 1 | 0 | 0 | 0 | 1 | 0 | 0.25 |  | 2 | 2 | 27243471 | 1 | 0 | 173 | 1 | 0 | 0 | 0 | 0 | 0 | 0 | 0 | 0 | 0 | 0 | 0 | 0 | 0.25 | 1 | 0 | 0 | 0 | 0 | 0 | 0.25 | 1 | 0.84 | 0 | 0 | 1 | 0
83 | 27243028 | 27243463 | 20802825 | 1 | 1 | 1 | 2 | 030954 | ТСЭМ Респ. Марий Эл И2, 030954 пр. №467 от 17.05.2012 г. | Подъемники грузоподъемностью до 500 кг одномачтовые, высота подъема 45 м | 1368 | 1011 | маш.-ч | маш.-ч | 1 | 0 | -1027223354 | 0.25 | 0 | 258.94 | 0 | 0 | 0 | 258.94 | 0 | 0 | 1 | 1 | 1 | 1 | 0 | 0 | 1 | 1 | 0 | 0.25 |  | 0 | 2 | 27243472 | 2 | 98304 | 174 | 1 | 0 | 0 | 0 | 0 | 0 | 0 | 0 | 0 | 64.735 | 0 | 0 | 0 | 0 | 1 | 0 | 64.735 | 0 | 0 | 0 | 0 | 1 | 0.84 | 258.94 | 258.94 | 1 | 0
83 | 27243028 | 27243463 | 20752623 | 1 | 1 | 1 | 3 | 101-0782 | ТССЦ Респ. Марий Эл И2, 101-0782 пр. №467 от 17.05.2012 г. | Анкер-клин | 1354 | 1010 | шт. | шт. | 1 | 0 | -1083236896 | 300 | 3.88 | 0 | 0 | 0 | 3.88 | 0 | 0 | 0 | 1 | 1 | 1 | 1 | 0 | 0 | 0 | 1 | 0 | 300 |  | 0 | 2 | 27243474 | 2 | 22528 | 176 | 1 | 0 | 0 | 0 | 0 | 0 | 0 | 0 | 1164 | 0 | 0 | 0 | 0 | 0 | 1 | 1164 | 0 | 0 | 0 | 0 | 0 | 1 | 1008 | 3.88 | 3.88 | 1 | 0
83 | 27243028 | 27243463 | 20753584 | 1 | 1 | 1 | 3 | 101-1875 | ТССЦ Респ. Марий Эл И2, 101-1875 пр. №467 от 17.05.2012 г. | Сталь листовая оцинкованная | 1348 | 1009 | т | т | 1000 | 0 | -1114137737 | 0.294 | 47457.6 | 0 | 0 | 0 | 47457.6 | 0 | 0 | 0 | 1 | 1 | 1 | 1 | 0 | 0 | 0 | 1 | 0 | 0.294 |  | 0 | 2 | 27243477 | 2 | 16384 | 179 | 1 | 0 | 0 | 0 | 0 | 0 | 0 | 0 | 13952.5344 | 0 | 0 | 0 | 0 | 0 | 1 | 13952.5344 | 0 | 0 | 0 | 0 | 0 | 1 | 0.98784 | 47457.6 | 47457.6 | 1 | 0
83 | 27243028 | 27243463 | 20802516 | 1 | 1 | 1 | 3 | 509-9900 | ТССЦ Респ. Марий Эл И2, 509-9900 пр. №467 от 17.05.2012 г. | Строительный мусор | 1348 | 1009 | т | т | 1000 | 0 | -745815465 | 0.594 | 0 | 0 | 0 | 0 | 0 | 0 | 0 | 0 | 1 | 1 | 1 | 1 | 1 | 0 | 0 | 1 | 0 | 0.594 |  | 0 | 2 | 27243478 | 1 | 0 | 180 | 1 | 0 | 0 | 0 | 0 | 0 | 0 | 0 | 0 | 0 | 0 | 0 | 0 | 0 | 0 | 0 | 0 | 0 | 0 | 0 | 0 | 0 | 1.9958 | 0 | 0 | 1 | 0
84 | 27243028 | 27243479 | 9415249 | 1 | 1 | 1 | 1 | 1-1023 |  | Рабочий строитель среднего разряда 2,3 | 1369 | 1013 | чел.-ч | чел.-ч | 1 | 0 | 172505351 | 35.39 | 0 | 0 | 0 | 118.3 | 0 | 0 | 0 | 118.3 | 1 | 1 | 1 | 1 | 0 | 0 | 0 | 1 | 0 | 35.39 |  | 1 | 2 | 27243486 | 2 | 131072 | 181 | 1 | 0 | 0 | 0 | 0 | 0 | 0 | 0 | 0 | 0 | 0 | 4186.637 | 35.39 | 0 | 1 | 0 | 0 | 0 | 4186.637 | 35.39 | 0 | 1 | 17.695 | 118.3 | 118.3 | 1 | 0
84 | 27243028 | 27243479 | 121548 | 1 | 1 | 1 | 1 | 2 |  | Затраты труда машинистов | 608254 | 1013 | чел.час | чел.час | 1 | 0 | -185737400 | 0.43 | 0 | 0 | 0 | 0 | 0 | 0 | 0 | 0 | 1 | 1 | 1 | 1 | 0 | 0 | 0 | 1 | 0 | 0.43 |  | 2 | 2 | 27243487 | 1 | 0 | 182 | 1 | 0 | 0 | 0 | 0 | 0 | 0 | 0 | 0 | 0 | 0 | 0 | 0 | 0.43 | 1 | 0 | 0 | 0 | 0 | 0 | 0.43 | 1 | 0.215 | 0 | 0 | 1 | 0
84 | 27243028 | 27243479 | 24262159 | 1 | 1 | 1 | 2 | 021141 | ФСЭМ 021141 пр.№31/пр от 30.01.2014 г. | Краны на автомобильном ходу при работе на других видах строительства 10 т | 1368 | 1011 | маш.-ч | маш.-ч | 1 | 0 | -727480001 | 0.2 | 0 | 636.03 | 0 | 0 | 0 | 636.03 | 0 | 0 | 1 | 1 | 1 | 1 | 0 | 0 | 1 | 1 | 0 | 0.2 |  | 0 | 2 | 27243488 | 2 | 98304 | 183 | 1 | 0 | 0 | 0 | 0 | 0 | 0 | 0 | 0 | 127.206 | 0 | 0 | 0 | 0 | 1 | 0 | 127.206 | 0 | 0 | 0 | 0 | 1 | 0.1 | 636.03 | 636.03 | 1 | 0
84 | 27243028 | 27243479 | 24312004 | 1 | 1 | 1 | 2 | 030954 | ФСЭМ 030954 пр.№31/пр от 30.01.2014 г. | Подъемники грузоподъемностью до 500 кг одномачтовые, высота подъема 45 м | 1368 | 1011 | маш.-ч | маш.-ч | 1 | 0 | 1499254570 | 0.23 | 0 | 258.94 | 0 | 0 | 0 | 258.94 | 0 | 0 | 1 | 1 | 1 | 1 | 0 | 0 | 1 | 1 | 0 | 0.23 |  | 0 | 2 | 27243489 | 2 | 98304 | 184 | 1 | 0 | 0 | 0 | 0 | 0 | 0 | 0 | 0 | 59.5562 | 0 | 0 | 0 | 0 | 1 | 0 | 59.5562 | 0 | 0 | 0 | 0 | 1 | 0.115 | 258.94 | 258.94 | 1 | 0
84 | 27243028 | 27243479 | 24306950 | 1 | 1 | 1 | 3 | 402-0013 | ФССЦ 402-0013 пр.№31/пр от 30.01.2014 г. | Раствор готовый кладочный цементно-известковый марки 50 | 1339 | 1007 | м3 | м3 | 1 | 0 | -1962984691 | 0.253 | 3305.08 | 0 | 0 | 0 | 3305.08 | 0 | 0 | 0 | 1 | 1 | 1 | 1 | 0 | 0 | 0 | 1 | 0 | 0.253 |  | 0 | 2 | 27243490 | 2 | 16384 | 185 | 1 | 0 | 0 | 0 | 0 | 0 | 0 | 0 | 836.1852 | 0 | 0 | 0 | 0 | 0 | 1 | 836.1852 | 0 | 0 | 0 | 0 | 0 | 1 | 0.1265 | 3305.08 | 3305.08 | 1 | 0
84 | 27243028 | 27243479 | 24315004 | 1 | 1 | 1 | 3 | 404-0005 | ФССЦ 404-0005 пр.№31/пр от 30.01.2014 г. | Кирпич керамический одинарный, размером 250х120х65 мм, марка 100 | 1356 | 1010 | 1000 шт. | 1000 шт. | 1000 | 0 | 520342064 | 0.402 | 10653.39 | 0 | 0 | 0 | 10653.39 | 0 | 0 | 0 | 1 | 1 | 1 | 1 | 0 | 0 | 0 | 1 | 0 | 0.402 |  | 0 | 2 | 27243491 | 2 | 16384 | 186 | 1 | 0 | 0 | 0 | 0 | 0 | 0 | 0 | 4282.6628 | 0 | 0 | 0 | 0 | 0 | 1 | 4282.6628 | 0 | 0 | 0 | 0 | 0 | 1 | 0.201 | 10653.39 | 10653.39 | 1 | 0
85 | 27243028 | 27243493 | 0 | 0 | 1 | 1 | 2 |  |  | автомобиль-самосвал-10 т | 1368 | 1011 | маш.-ч | маш.-ч | 1 | 0 | 1613438681 | 1.518 | 0 | 117.36 | 0 | 0 | 0 | 117.36 | 0 | 0 | 1 | 1 | 1 | 1 | 0 | 0 | 1 | 1 | 0 | 1.518 |  | 0 | 1 | -1 | 0 | 0 |  | 1 | 0 | 0 | 0 | 0 | 0 | 0 | 0 | 0 | 178.1525 | 0 | 0 | 0 | 0 | 1 | 0 | 178.1525 | 0 | 0 | 0 | 0 | 1 | 1.518 | 117.36 | 117.36 | 1 | 0
86 | 27243028 | 27243495 | 121548 | 1 | 1 | 1 | 1 | 2 |  | Затраты труда машинистов | 608254 | 1013 | чел.час | чел.час | 1 | 0 | -185737400 | 0.024 | 0 | 0 | 0 | 0 | 0 | 0 | 0 | 0 | 1 | 1 | 1 | 1 | 0 | 0 | 0 | 1 | 0 | 0.024 |  | 2 | 2 | 27243498 | 1 | 0 | 188 | 1 | 0 | 0 | 0 | 0 | 0 | 0 | 0 | 0 | 0 | 0 | 0 | 0 | 0.024 | 1 | 0 | 0 | 0 | 0 | 0 | 0.024 | 1 | 0.024 | 0 | 0 | 1 | 0
86 | 27243028 | 27243495 | 1467629 | 1 | 1 | 1 | 2 | 060248 | ЦЭМ сб.06,поз.0248 | Экскаваторы одноковшовые дизельные на гусеничном ходу при работе на других видах строительства 0,65 м3 | 1480 | 1013 | маш.ч | МАШ.Ч | 1 | 0 | -2089524230 | 0.024 | 0 | 707.78 | 0 | 0 | 0 | 707.78 | 0 | 0 | 1 | 1 | 1 | 1 | 0 | 0 | 0 | 1 | 0 | 0.024 |  | 0 | 2 | 27243499 | 2 | 98304 | 189 | 1 | 0 | 0 | 0 | 0 | 0 | 0 | 0 | 0 | 16.9867 | 0 | 0 | 0 | 0 | 1 | 0 | 16.9867 | 0 | 0 | 0 | 0 | 1 | 0.024 | 707.78 | 707.78 | 1 | 0

## EtalonRes
24 | 27243132 | 27243129 | 9415152 | 1 | 1 | 1 | 1 | 1-1020 |  | Рабочий строитель среднего разряда 2 | 1369 | 1013 | чел.-ч | чел.-ч | 1 | 15.9 | 0 | 0 | 0 | 7.8 | 0 | 1 | 1 |  | 15.9 | 2 | 27243130 | 1 | 0 | 0 | 0 | 0 | 0 | 0 | 0 | 0
24 | 27243133 | 27243129 | 24322593 | 1 | 1 | 1 | 2 | 030403 | ФСЭМ 030403 пр.№31/пр от 30.01.2014 г. | Лебедки электрические тяговым усилием 19,62 кН (2 т) | 1368 | 1011 | маш.-ч | маш.-ч | 1 | 4.6 | 0 | 6.66 | 0 | 0 | 0 | 1 | 0 |  | 4.6 | 2 | 27243131 | 2 | 0 | 0 | 0 | 0 | 0 | 0 | 0 | 0
25 | 27243139 | 27243134 | 9415650 | 1 | 1 | 1 | 1 | 1-1028 |  | Рабочий строитель среднего разряда 2,8 | 1369 | 1013 | чел.-ч | чел.-ч | 1 | 22.5 | 0 | 0 | 0 | 8.38 | 0 | 1 | 1 | *0,8 | 18 | 2 | 27243135 | 3 | 0 | 0 | 0 | 0 | 0 | 0 | 0 | 0
25 | 27243140 | 27243134 | 24281578 | 1 | 1 | 1 | 2 | 330206 | ФСЭМ 330206 пр.№31/пр от 30.01.2014 г. | Дрели электрические | 1368 | 1011 | маш.-ч | маш.-ч | 1 | 0.23 | 0 | 1.95 | 0 | 0 | 0 | 1 | 0 | *0,8 | 0.184 | 2 | 27243136 | 4 | 0 | 0 | 0 | 0 | 0 | 0 | 0 | 0
25 | 27243141 | 27243134 | 24269660 | 1 | 1 | 1 | 2 | 331601 | ФСЭМ 331601 пр.№31/пр от 30.01.2014 г. | Пила с карбюраторным двигателем | 1368 | 1011 | маш.-ч | маш.-ч | 1 | 0.33 | 0 | 5.09 | 0 | 0 | 0 | 1 | 0 | *0,8 | 0.264 | 2 | 27243137 | 5 | 0 | 0 | 0 | 0 | 0 | 0 | 0 | 0
25 | 27243142 | 27243134 | 24262102 | 1 | 1 | 1 | 2 | 400001 | ФСЭМ 400001 пр.№31/пр от 30.01.2014 г. | Автомобили бортовые, грузоподъемность до 5 т | 1368 | 1011 | маш.-ч | маш.-ч | 1 | 0.36 | 0 | 87.17 | 11.6 | 0 | 0 | 1 | 0 | *0,8 | 0.288 | 2 | 27243138 | 6 | 0 | 0 | 0 | 0 | 0 | 0 | 0 | 0
25 | 27243143 | 27243134 | 24311643 | 1 | 1 | 1 | 3 | 101-0783 | ФССЦ 101-0783 пр.№31/пр от 30.01.2014 г. | Поковки из квадратных заготовок, масса 2,825 кг | 1348 | 1009 | т | т | 1000 | 0.0031 | 5989 | 0 | 0 | 0 | 0 | 1 | 0 |  | 0.0031 | 3 | -1 |  | 0 | 0 | 0 | 0 | 0 | 0 | 0 | 0
25 | 27243144 | 27243134 | 24324402 | 1 | 1 | 1 | 3 | 101-1591 | ФССЦ 101-1591 пр.№31/пр от 30.01.2014 г. | Смола каменноугольная для дорожного строительства | 1348 | 1009 | т | т | 1000 | 0.00258 | 1695 | 0 | 0 | 0 | 0 | 1 | 0 |  | 0.00258 | 3 | -1 |  | 0 | 0 | 0 | 0 | 0 | 0 | 0 | 0
25 | 27243145 | 27243134 | 24262125 | 1 | 1 | 1 | 3 | 101-1714 | ФССЦ 101-1714 пр.№31/пр от 30.01.2014 г. | Болты с гайками и шайбами строительные | 1348 | 1009 | т | т | 1000 | 0.0075 | 9040 | 0 | 0 | 0 | 0 | 1 | 0 |  | 0.0075 | 3 | -1 |  | 0 | 0 | 0 | 0 | 0 | 0 | 0 | 0
25 | 27243146 | 27243134 | 24297419 | 1 | 1 | 1 | 3 | 101-1742 | ФССЦ 101-1742 пр.№31/пр от 30.01.2014 г. | Толь с крупнозернистой посыпкой гидроизоляционный марки ТГ-350 | 1327 | 1005 | м2 | м2 | 1 | 1.45 | 5.71 | 0 | 0 | 0 | 0 | 1 | 0 |  | 1.45 | 3 | -1 |  | 0 | 0 | 0 | 0 | 0 | 0 | 0 | 0
25 | 27243147 | 27243134 | 24262152 | 1 | 1 | 1 | 3 | 101-1805 | ФССЦ 101-1805 пр.№31/пр от 30.01.2014 г. | Гвозди строительные | 1348 | 1009 | т | т | 1000 | 0.003 | 11978 | 0 | 0 | 0 | 0 | 1 | 0 |  | 0.003 | 3 | -1 |  | 0 | 0 | 0 | 0 | 0 | 0 | 0 | 0
25 | 27243148 | 27243134 | 24262153 | 1 | 1 | 1 | 3 | 102-0028 | ФССЦ 102-0028 пр.№31/пр от 30.01.2014 г. | Бруски обрезные хвойных пород длиной 4-6,5 м, шириной 75-150 мм, толщиной 100, 125 мм, II сорта | 1339 | 1007 | м3 | м3 | 1 | 0.93 | 1980 | 0 | 0 | 0 | 0 | 1 | 0 |  | 0.93 | 3 | -1 |  | 0 | 0 | 0 | 0 | 0 | 0 | 0 | 0
25 | 27243149 | 27243134 | 24301923 | 1 | 1 | 1 | 3 | 102-0060 | ФССЦ 102-0060 пр.№31/пр от 30.01.2014 г. | Доски обрезные хвойных пород длиной 4-6,5 м, шириной 75-150 мм, толщиной 44 мм и более, II сорта | 1339 | 1007 | м3 | м3 | 1 | 0.12 | 1320 | 0 | 0 | 0 | 0 | 1 | 0 |  | 0.12 | 3 | -1 |  | 0 | 0 | 0 | 0 | 0 | 0 | 0 | 0
25 | 27243150 | 27243134 | 24297541 | 1 | 1 | 1 | 3 | 102-0077 | ФССЦ 102-0077 пр.№31/пр от 30.01.2014 г. | Доски необрезные хвойных пород длиной 4-6,5 м, все ширины, толщиной 32-40 мм, III сорта | 1339 | 1007 | м3 | м3 | 1 | 0.01 | 832.7 | 0 | 0 | 0 | 0 | 1 | 0 |  | 0.01 | 3 | -1 |  | 0 | 0 | 0 | 0 | 0 | 0 | 0 | 0
25 | 27243151 | 27243134 | 24313323 | 1 | 1 | 1 | 3 | 113-1777 | ФССЦ 113-1777 пр.№31/пр от 30.01.2014 г. | Паста антисептическая | 1348 | 1009 | т | т | 1000 | 0.00301 | 15255 | 0 | 0 | 0 | 0 | 1 | 0 |  | 0.00301 | 3 | -1 |  | 0 | 0 | 0 | 0 | 0 | 0 | 0 | 0
26 | 27243173 | 27243152 | 9415666 | 1 | 1 | 1 | 1 | 1-1032 |  | Рабочий строитель среднего разряда 3,2 | 1369 | 1013 | чел.-ч | чел.-ч | 1 | 35.5 | 0 | 0 | 0 | 8.74 | 0 | 1 | 1 | *1,15 | 40.825 | 2 | 27243153 | 7 | 0 | 0 | 0 | 0 | 0 | 0 | 0 | 0
26 | 27243174 | 27243152 | 121548 | 1 | 1 | 1 | 1 | 2 |  | Затраты труда машинистов | 608254 | 1013 | чел.час | чел.час | 1 | 2.61 | 0 | 0 | 0 | 0 | 0 | 1 | 2 | *1,25 | 3.2625 | 2 | 27243154 | 8 | 0 | 0 | 0 | 0 | 0 | 0 | 0 | 0
26 | 27243175 | 27243152 | 24316122 | 1 | 1 | 1 | 2 | 020403 | ФСЭМ 020403 пр.№31/пр от 30.01.2014 г. | Краны козловые при работе на монтаже технологического оборудования 32 т | 1368 | 1011 | маш.-ч | маш.-ч | 1 | 0.04 | 0 | 120.52 | 15.42 | 0 | 0 | 1 | 0 | *1,25 | 0.05 | 2 | 27243155 | 9 | 0 | 0 | 0 | 0 | 0 | 0 | 0 | 0
26 | 27243176 | 27243152 | 24262159 | 1 | 1 | 1 | 2 | 021141 | ФСЭМ 021141 пр.№31/пр от 30.01.2014 г. | Краны на автомобильном ходу при работе на других видах строительства 10 т | 1368 | 1011 | маш.-ч | маш.-ч | 1 | 0.21 | 0 | 111.99 | 13.5 | 0 | 0 | 1 | 0 | *1,25 | 0.2625 | 2 | 27243156 | 10 | 0 | 0 | 0 | 0 | 0 | 0 | 0 | 0
26 | 27243177 | 27243152 | 24293024 | 1 | 1 | 1 | 2 | 021245 | ФСЭМ 021245 пр.№31/пр от 30.01.2014 г. | Краны на гусеничном ходу при работе на других видах строительства 40 т | 1368 | 1011 | маш.-ч | маш.-ч | 1 | 2.36 | 0 | 175.56 | 14.4 | 0 | 0 | 1 | 0 | *1,25 | 2.95 | 2 | 27243157 | 11 | 0 | 0 | 0 | 0 | 0 | 0 | 0 | 0
26 | 27243178 | 27243152 | 24285202 | 1 | 1 | 1 | 2 | 030203 | ФСЭМ 030203 пр.№31/пр от 30.01.2014 г. | Домкраты гидравлические грузоподъемностью 63-100 т | 1368 | 1011 | маш.-ч | маш.-ч | 1 | 0.99 | 0 | 0.9 | 0 | 0 | 0 | 1 | 0 | *1,25 | 1.2375 | 2 | 27243158 | 12 | 0 | 0 | 0 | 0 | 0 | 0 | 0 | 0
26 | 27243179 | 27243152 | 24270272 | 1 | 1 | 1 | 2 | 040504 | ФСЭМ 040504 пр.№31/пр от 30.01.2014 г. | Аппарат для газовой сварки и резки | 1368 | 1011 | маш.-ч | маш.-ч | 1 | 1.68 | 0 | 1.2 | 0 | 0 | 0 | 1 | 0 | *1,25 | 2.1 | 2 | 27243159 | 13 | 0 | 0 | 0 | 0 | 0 | 0 | 0 | 0
26 | 27243180 | 27243152 | 24298562 | 1 | 1 | 1 | 2 | 041000 | ФСЭМ 041000 пр.№31/пр от 30.01.2014 г. | Преобразователи сварочные с номинальным сварочным током 315-500 А | 1368 | 1011 | маш.-ч | маш.-ч | 1 | 0.18 | 0 | 12.31 | 0 | 0 | 0 | 1 | 0 | *1,25 | 0.225 | 2 | 27243160 | 14 | 0 | 0 | 0 | 0 | 0 | 0 | 0 | 0
26 | 27243181 | 27243152 | 24316474 | 1 | 1 | 1 | 2 | 041400 | ФСЭМ 041400 пр.№31/пр от 30.01.2014 г. | Электрические печи для сушки сварочных материалов с регулированием температуры в пределах от 80 °С до 500 °С | 1368 | 1011 | маш.-ч | маш.-ч | 1 | 0.02 | 0 | 6.7 | 0 | 0 | 0 | 1 | 0 | *1,25 | 0.025 | 2 | 27243161 | 15 | 0 | 0 | 0 | 0 | 0 | 0 | 0 | 0
26 | 27243182 | 27243152 | 24281578 | 1 | 1 | 1 | 2 | 330206 | ФСЭМ 330206 пр.№31/пр от 30.01.2014 г. | Дрели электрические | 1368 | 1011 | маш.-ч | маш.-ч | 1 | 2.41 | 0 | 1.95 | 0 | 0 | 0 | 1 | 0 | *1,25 | 3.0125 | 2 | 27243162 | 16 | 0 | 0 | 0 | 0 | 0 | 0 | 0 | 0
26 | 27243183 | 27243152 | 24262102 | 1 | 1 | 1 | 2 | 400001 | ФСЭМ 400001 пр.№31/пр от 30.01.2014 г. | Автомобили бортовые, грузоподъемность до 5 т | 1368 | 1011 | маш.-ч | маш.-ч | 1 | 0.32 | 0 | 87.17 | 11.6 | 0 | 0 | 1 | 0 | *1,25 | 0.4 | 2 | 27243163 | 17 | 0 | 0 | 0 | 0 | 0 | 0 | 0 | 0
26 | 27243184 | 27243152 | 24316113 | 1 | 1 | 1 | 3 | 101-0309 | ФССЦ 101-0309 пр.№31/пр от 30.01.2014 г. | Канаты пеньковые пропитанные | 1348 | 1009 | т | т | 1000 | 0.00015 | 37900 | 0 | 0 | 0 | 0 | 1 | 0 |  | 0.00015 | 3 | -1 |  | 0 | 0 | 0 | 0 | 0 | 0 | 0 | 0
26 | 27243185 | 27243152 | 24270256 | 1 | 1 | 1 | 3 | 101-0324 | ФССЦ 101-0324 пр.№31/пр от 30.01.2014 г. | Кислород технический газообразный | 1339 | 1007 | м3 | м3 | 1 | 1.4 | 6.22 | 0 | 0 | 0 | 0 | 1 | 0 |  | 1.4 | 2 | 27243164 | 18 | 0 | 0 | 0 | 0 | 0 | 0 | 0 | 0
26 | 27243186 | 27243152 | 24264207 | 1 | 1 | 1 | 3 | 101-0797 | ФССЦ 101-0797 пр.№31/пр от 30.01.2014 г. | Проволока горячекатаная в мотках, диаметром 6,3-6,5 мм | 1348 | 1009 | т | т | 1000 | 4e-05 | 4455.2 | 0 | 0 | 0 | 0 | 1 | 0 |  | 4e-05 | 2 | 27243165 | 19 | 0 | 0 | 0 | 0 | 0 | 0 | 0 | 0
26 | 27243187 | 27243152 | 24281571 | 1 | 1 | 1 | 3 | 101-1019 | ФССЦ 101-1019 пр.№31/пр от 30.01.2014 г. | Швеллеры № 40 из стали марки Ст0 | 1348 | 1009 | т | т | 1000 | 0.00297 | 4920 | 0 | 0 | 0 | 0 | 1 | 0 |  | 0.00297 | 3 | -1 |  | 0 | 0 | 0 | 0 | 0 | 0 | 0 | 0
26 | 27243188 | 27243152 | 24289060 | 1 | 1 | 1 | 3 | 101-1513 | ФССЦ 101-1513 пр.№31/пр от 30.01.2014 г. | Электроды диаметром 4 мм Э42 | 1348 | 1009 | т | т | 1000 | 0.00061 | 10315 | 0 | 0 | 0 | 0 | 1 | 0 |  | 0.00061 | 2 | 27243166 | 20 | 0 | 0 | 0 | 0 | 0 | 0 | 0 | 0
26 | 27243189 | 27243152 | 24262125 | 1 | 1 | 1 | 3 | 101-1714 | ФССЦ 101-1714 пр.№31/пр от 30.01.2014 г. | Болты с гайками и шайбами строительные | 1348 | 1009 | т | т | 1000 | 0.0022 | 9040 | 0 | 0 | 0 | 0 | 1 | 0 |  | 0.0022 | 2 | 27243167 | 21 | 0 | 0 | 0 | 0 | 0 | 0 | 0 | 0
26 | 27243190 | 27243152 | 24285323 | 1 | 1 | 1 | 3 | 101-2278 | ФССЦ 101-2278 пр.№31/пр от 30.01.2014 г. | Пропан-бутан, смесь техническая | 1346 | 1009 | кг | кг | 1 | 0.42 | 6.09 | 0 | 0 | 0 | 0 | 1 | 0 |  | 0.42 | 2 | 27243168 | 22 | 0 | 0 | 0 | 0 | 0 | 0 | 0 | 0
26 | 27243191 | 27243152 | 24316115 | 1 | 1 | 1 | 3 | 101-2467 | ФССЦ 101-2467 пр.№31/пр от 30.01.2014 г. | Растворитель марки Р-4 | 1348 | 1009 | т | т | 1000 | 9e-05 | 9420 | 0 | 0 | 0 | 0 | 1 | 0 |  | 9e-05 | 2 | 27243169 | 23 | 0 | 0 | 0 | 0 | 0 | 0 | 0 | 0
26 | 27243192 | 27243152 | 24321017 | 1 | 1 | 1 | 3 | 101-9910 | ФССЦ 101-9910 пр.№31/пр от 30.01.2014 г. | Стальной гнутый профиль (профилированный настил) | 1348 | 1009 | т | т | 1000 | 0 | 0 | 0 | 0 | 0 | 1 | 0 | 0 |  | 0 | 2 | 27243170 | 24 | 0 | 0 | 0 | 0 | 0 | 0 | 0 | 0
26 | 27243193 | 27243152 | 24321015 | 1 | 1 | 1 | 3 | 101-9911 | ФССЦ 101-9911 пр.№31/пр от 30.01.2014 г. | Крепежные детали для крепления профилированного настила к несущим конструкциям | 1348 | 1009 | т | т | 1000 | 0 | 0 | 0 | 0 | 0 | 1 | 0 | 0 |  | 0 | 3 | -1 |  | 0 | 0 | 0 | 0 | 0 | 0 | 0 | 0
26 | 27243194 | 27243152 | 24297140 | 1 | 1 | 1 | 3 | 102-0023 | ФССЦ 102-0023 пр.№31/пр от 30.01.2014 г. | Бруски обрезные хвойных пород длиной 4-6,5 м, шириной 75-150 мм, толщиной 40-75 мм, I сорта | 1339 | 1007 | м3 | м3 | 1 | 0.0013 | 1700 | 0 | 0 | 0 | 0 | 1 | 0 |  | 0.0013 | 2 | 27243171 | 25 | 0 | 0 | 0 | 0 | 0 | 0 | 0 | 0
26 | 27243195 | 27243152 | 24315188 | 1 | 1 | 1 | 3 | 113-0021 | ФССЦ 113-0021 пр.№31/пр от 30.01.2014 г. | Грунтовка ГФ-021 красно-коричневая | 1348 | 1009 | т | т | 1000 | 0.00047 | 15620 | 0 | 0 | 0 | 0 | 1 | 0 |  | 0.00047 | 2 | 27243172 | 26 | 0 | 0 | 0 | 0 | 0 | 0 | 0 | 0
26 | 27243196 | 27243152 | 24316116 | 1 | 1 | 1 | 3 | 201-0756 | ФССЦ 201-0756 пр.№31/пр от 30.01.2014 г. | Отдельные конструктивные элементы зданий и сооружений с преобладанием горячекатаных профилей, средняя масса сборочной единицы от 0,1 до 0,5 т | 1348 | 1009 | т | т | 1000 | 0.011 | 7712 | 0 | 0 | 0 | 0 | 1 | 0 |  | 0.011 | 3 | -1 |  | 0 | 0 | 0 | 0 | 0 | 0 | 0 | 0
26 | 27243197 | 27243152 | 24316120 | 1 | 1 | 1 | 3 | 508-0097 | ФССЦ 508-0097 пр.№31/пр от 30.01.2014 г. | Канат двойной свивки типа ТК, конструкции 6х19(1+6+12)+1 о.с., оцинкованный из проволок марки В, маркировочная группа 1770 н/мм2, диаметром 5,5 мм | 1302 | 1003 | 10 м | 10 м | 10 | 0.016 | 50.23 | 0 | 0 | 0 | 0 | 1 | 0 |  | 0.016 | 3 | -1 |  | 0 | 0 | 0 | 0 | 0 | 0 | 0 | 0
27 | 27243201 | 27243198 | 9416104 | 1 | 1 | 1 | 1 | 1-1034 |  | Рабочий строитель среднего разряда 3,4 | 1369 | 1013 | чел.-ч | чел.-ч | 1 | 0.34 | 0 | 0 | 0 | 8.97 | 0 | 1 | 1 | *1,15 | 0.391 | 2 | 27243199 | 27 | 0 | 0 | 0 | 0 | 0 | 0 | 0 | 0
27 | 27243202 | 27243198 | 24269286 | 1 | 1 | 1 | 2 | 330302 | ФСЭМ 330302 пр.№31/пр от 30.01.2014 г. | Машины шлифовальные угловые | 1368 | 1011 | маш.-ч | маш.-ч | 1 | 0.31 | 0 | 1.78 | 0 | 0 | 0 | 1 | 0 | *1,25 | 0.3875 | 2 | 27243200 | 28 | 0 | 0 | 0 | 0 | 0 | 0 | 0 | 0
28 | 27243212 | 27243203 | 9415385 | 1 | 1 | 1 | 1 | 1-1038 |  | Рабочий строитель среднего разряда 3,8 | 1369 | 1013 | чел.-ч | чел.-ч | 1 | 17.51 | 0 | 0 | 0 | 9.4 | 0 | 1 | 1 | *1,15 | 20.1365 | 2 | 27243206 | 29 | 0 | 0 | 0 | 0 | 0 | 0 | 0 | 0
28 | 27243213 | 27243203 | 121548 | 1 | 1 | 1 | 1 | 2 |  | Затраты труда машинистов | 608254 | 1013 | чел.час | чел.час | 1 | 0.18 | 0 | 0 | 0 | 0 | 0 | 1 | 2 | *1,25 | 0.225 | 2 | 27243207 | 30 | 0 | 0 | 0 | 0 | 0 | 0 | 0 | 0
28 | 27243214 | 27243203 | 24297465 | 1 | 1 | 1 | 2 | 020129 | ФСЭМ 020129 пр.№31/пр от 30.01.2014 г. | Краны башенные при работе на других видах строительства 8 т | 1368 | 1011 | маш.-ч | маш.-ч | 1 | 0.11 | 0 | 86.4 | 13.5 | 0 | 0 | 1 | 0 | *1,25 | 0.1375 | 2 | 27243208 | 31 | 0 | 0 | 0 | 0 | 0 | 0 | 0 | 0
28 | 27243215 | 27243203 | 24262159 | 1 | 1 | 1 | 2 | 021141 | ФСЭМ 021141 пр.№31/пр от 30.01.2014 г. | Краны на автомобильном ходу при работе на других видах строительства 10 т | 1368 | 1011 | маш.-ч | маш.-ч | 1 | 0.07 | 0 | 111.99 | 13.5 | 0 | 0 | 1 | 0 | *1,25 | 0.0875 | 2 | 27243209 | 32 | 0 | 0 | 0 | 0 | 0 | 0 | 0 | 0
28 | 27243216 | 27243203 | 24268654 | 1 | 1 | 1 | 2 | 121011 | ФСЭМ 121011 пр.№31/пр от 30.01.2014 г. | Котлы битумные передвижные 400 л | 1368 | 1011 | маш.-ч | маш.-ч | 1 | 1.81 | 0 | 30 | 0 | 0 | 0 | 1 | 0 | *1,25 | 2.2625 | 2 | 27243210 | 33 | 0 | 0 | 0 | 0 | 0 | 0 | 0 | 0
28 | 27243217 | 27243203 | 24262102 | 1 | 1 | 1 | 2 | 400001 | ФСЭМ 400001 пр.№31/пр от 30.01.2014 г. | Автомобили бортовые, грузоподъемность до 5 т | 1368 | 1011 | маш.-ч | маш.-ч | 1 | 0.1 | 0 | 87.17 | 11.6 | 0 | 0 | 1 | 0 | *1,25 | 0.125 | 2 | 27243211 | 34 | 0 | 0 | 0 | 0 | 0 | 0 | 0 | 0
28 | 27243218 | 27243203 | 24330818 | 1 | 1 | 1 | 3 | 101-0078 | ФССЦ 101-0078 пр.№31/пр от 30.01.2014 г. | Битумы нефтяные строительные кровельные марки БНК-45/190, БНК-45/180 | 1348 | 1009 | т | т | 1000 | 0.025 | 1530 | 0 | 0 | 0 | 0 | 1 | 0 |  | 0.025 | 3 | -1 |  | 0 | 0 | 0 | 0 | 0 | 0 | 0 | 0
28 | 27243219 | 27243203 | 24313914 | 1 | 1 | 1 | 3 | 101-0322 | ФССЦ 101-0322 пр.№31/пр от 30.01.2014 г. | Керосин для технических целей марок КТ-1, КТ-2 | 1348 | 1009 | т | т | 1000 | 0.06 | 2606.9 | 0 | 0 | 0 | 0 | 1 | 0 |  | 0.06 | 3 | -1 |  | 0 | 0 | 0 | 0 | 0 | 0 | 0 | 0
28 | 27243220 | 27243203 | 24313797 | 1 | 1 | 1 | 3 | 101-0594 | ФССЦ 101-0594 пр.№31/пр от 30.01.2014 г. | Мастика битумная кровельная горячая | 1348 | 1009 | т | т | 1000 | 0.196 | 3390 | 0 | 0 | 0 | 0 | 1 | 0 |  | 0.196 | 2 | 27243204 | 35 | 0 | 0 | 0 | 0 | 0 | 0 | 0 | 0
28 | 27243221 | 27243203 | 24331915 | 1 | 1 | 1 | 3 | 101-0856 | ФССЦ 101-0856 пр.№31/пр от 30.01.2014 г. | Рубероид кровельный с пылевидной посыпкой марки РКП-350б | 1327 | 1005 | м2 | м2 | 1 | 110 | 6.2 | 0 | 0 | 0 | 0 | 1 | 0 |  | 110 | 2 | 27243205 | 36 | 0 | 0 | 0 | 0 | 0 | 0 | 0 | 0
29 | 27243232 | 27243222 | 9416287 | 1 | 1 | 1 | 1 | 1-1039 |  | Рабочий строитель среднего разряда 3,9 | 1369 | 1013 | чел.-ч | чел.-ч | 1 | 45.54 | 0 | 0 | 0 | 9.51 | 0 | 1 | 1 | *1,15 | 52.371 | 2 | 27243223 | 37 | 0 | 0 | 0 | 0 | 0 | 0 | 0 | 0
29 | 27243233 | 27243222 | 121548 | 1 | 1 | 1 | 1 | 2 |  | Затраты труда машинистов | 608254 | 1013 | чел.час | чел.час | 1 | 0.55 | 0 | 0 | 0 | 0 | 0 | 1 | 2 | *1,25 | 0.6875 | 2 | 27243224 | 38 | 0 | 0 | 0 | 0 | 0 | 0 | 0 | 0
29 | 27243234 | 27243222 | 24297465 | 1 | 1 | 1 | 2 | 020129 | ФСЭМ 020129 пр.№31/пр от 30.01.2014 г. | Краны башенные при работе на других видах строительства 8 т | 1368 | 1011 | маш.-ч | маш.-ч | 1 | 0.35 | 0 | 86.4 | 13.5 | 0 | 0 | 1 | 0 | *1,25 | 0.4375 | 2 | 27243225 | 39 | 0 | 0 | 0 | 0 | 0 | 0 | 0 | 0
29 | 27243235 | 27243222 | 24262159 | 1 | 1 | 1 | 2 | 021141 | ФСЭМ 021141 пр.№31/пр от 30.01.2014 г. | Краны на автомобильном ходу при работе на других видах строительства 10 т | 1368 | 1011 | маш.-ч | маш.-ч | 1 | 0.2 | 0 | 111.99 | 13.5 | 0 | 0 | 1 | 0 | *1,25 | 0.25 | 2 | 27243226 | 40 | 0 | 0 | 0 | 0 | 0 | 0 | 0 | 0
29 | 27243236 | 27243222 | 24268654 | 1 | 1 | 1 | 2 | 121011 | ФСЭМ 121011 пр.№31/пр от 30.01.2014 г. | Котлы битумные передвижные 400 л | 1368 | 1011 | маш.-ч | маш.-ч | 1 | 1.84 | 0 | 30 | 0 | 0 | 0 | 1 | 0 | *1,25 | 2.3 | 3 | -1 |  | 0 | 0 | 0 | 0 | 0 | 0 | 0 | 0
29 | 27243237 | 27243222 | 24262102 | 1 | 1 | 1 | 2 | 400001 | ФСЭМ 400001 пр.№31/пр от 30.01.2014 г. | Автомобили бортовые, грузоподъемность до 5 т | 1368 | 1011 | маш.-ч | маш.-ч | 1 | 0.28 | 0 | 87.17 | 11.6 | 0 | 0 | 1 | 0 | *1,25 | 0.35 | 2 | 27243227 | 41 | 0 | 0 | 0 | 0 | 0 | 0 | 0 | 0
29 | 27243238 | 27243222 | 24330818 | 1 | 1 | 1 | 3 | 101-0078 | ФССЦ 101-0078 пр.№31/пр от 30.01.2014 г. | Битумы нефтяные строительные кровельные марки БНК-45/190, БНК-45/180 | 1348 | 1009 | т | т | 1000 | 0.025 | 1530 | 0 | 0 | 0 | 0 | 1 | 0 |  | 0.025 | 3 | -1 |  | 0 | 0 | 0 | 0 | 0 | 0 | 0 | 0
29 | 27243239 | 27243222 | 24313914 | 1 | 1 | 1 | 3 | 101-0322 | ФССЦ 101-0322 пр.№31/пр от 30.01.2014 г. | Керосин для технических целей марок КТ-1, КТ-2 | 1348 | 1009 | т | т | 1000 | 0.058 | 2606.9 | 0 | 0 | 0 | 0 | 1 | 0 |  | 0.058 | 3 | -1 |  | 0 | 0 | 0 | 0 | 0 | 0 | 0 | 0
29 | 27243240 | 27243222 | 24313797 | 1 | 1 | 1 | 3 | 101-0594 | ФССЦ 101-0594 пр.№31/пр от 30.01.2014 г. | Мастика битумная кровельная горячая | 1348 | 1009 | т | т | 1000 | 0.201 | 3390 | 0 | 0 | 0 | 0 | 1 | 0 |  | 0.201 | 3 | -1 |  | 0 | 0 | 0 | 0 | 0 | 0 | 0 | 0
29 | 27243241 | 27243222 | 24313278 | 1 | 1 | 1 | 3 | 104-0004 | ФССЦ 104-0004 пр.№31/пр от 30.01.2014 г. | Плиты из минеральной ваты на синтетическом связующем М-125 (ГОСТ 9573-96) | 1339 | 1007 | м3 | м3 | 1 | 6.18 | 530 | 0 | 0 | 0 | 0 | 1 | 0 |  | 6.18 | 2 | 27243231 | 45 | 0 | 0 | 0 | 0 | 0 | 0 | 0 | 0
30 | 27243252 | 27243242 | 9416287 | 1 | 1 | 1 | 1 | 1-1039 |  | Рабочий строитель среднего разряда 3,9 | 1369 | 1013 | чел.-ч | чел.-ч | 1 | 35.26 | 0 | 0 | 0 | 9.51 | 0 | 1 | 1 | *2*1,15 | 81.098 | 2 | 27243243 | 46 | 0 | 0 | 0 | 0 | 0 | 0 | 0 | 0
30 | 27243253 | 27243242 | 121548 | 1 | 1 | 1 | 1 | 2 |  | Затраты труда машинистов | 608254 | 1013 | чел.час | чел.час | 1 | 0.55 | 0 | 0 | 0 | 0 | 0 | 1 | 2 | *2*1,25 | 1.375 | 2 | 27243244 | 47 | 0 | 0 | 0 | 0 | 0 | 0 | 0 | 0
30 | 27243254 | 27243242 | 24297465 | 1 | 1 | 1 | 2 | 020129 | ФСЭМ 020129 пр.№31/пр от 30.01.2014 г. | Краны башенные при работе на других видах строительства 8 т | 1368 | 1011 | маш.-ч | маш.-ч | 1 | 0.35 | 0 | 86.4 | 13.5 | 0 | 0 | 1 | 0 | *2*1,25 | 0.875 | 2 | 27243245 | 48 | 0 | 0 | 0 | 0 | 0 | 0 | 0 | 0
30 | 27243255 | 27243242 | 24262159 | 1 | 1 | 1 | 2 | 021141 | ФСЭМ 021141 пр.№31/пр от 30.01.2014 г. | Краны на автомобильном ходу при работе на других видах строительства 10 т | 1368 | 1011 | маш.-ч | маш.-ч | 1 | 0.2 | 0 | 111.99 | 13.5 | 0 | 0 | 1 | 0 | *2*1,25 | 0.5 | 2 | 27243246 | 49 | 0 | 0 | 0 | 0 | 0 | 0 | 0 | 0
30 | 27243256 | 27243242 | 24268654 | 1 | 1 | 1 | 2 | 121011 | ФСЭМ 121011 пр.№31/пр от 30.01.2014 г. | Котлы битумные передвижные 400 л | 1368 | 1011 | маш.-ч | маш.-ч | 1 | 1.65 | 0 | 30 | 0 | 0 | 0 | 1 | 0 | *2*1,25 | 4.125 | 3 | -1 |  | 0 | 0 | 0 | 0 | 0 | 0 | 0 | 0
30 | 27243257 | 27243242 | 24262102 | 1 | 1 | 1 | 2 | 400001 | ФСЭМ 400001 пр.№31/пр от 30.01.2014 г. | Автомобили бортовые, грузоподъемность до 5 т | 1368 | 1011 | маш.-ч | маш.-ч | 1 | 0.28 | 0 | 87.17 | 11.6 | 0 | 0 | 1 | 0 | *2*1,25 | 0.7 | 2 | 27243247 | 50 | 0 | 0 | 0 | 0 | 0 | 0 | 0 | 0
30 | 27243258 | 27243242 | 24313797 | 1 | 1 | 1 | 3 | 101-0594 | ФССЦ 101-0594 пр.№31/пр от 30.01.2014 г. | Мастика битумная кровельная горячая | 1348 | 1009 | т | т | 1000 | 0.201 | 3390 | 0 | 0 | 0 | 0 | 1 | 0 | *2 | 0.402 | 3 | -1 |  | 0 | 0 | 0 | 0 | 0 | 0 | 0 | 0
30 | 27243259 | 27243242 | 24313278 | 1 | 1 | 1 | 3 | 104-0004 | ФССЦ 104-0004 пр.№31/пр от 30.01.2014 г. | Плиты из минеральной ваты на синтетическом связующем М-125 (ГОСТ 9573-96) | 1339 | 1007 | м3 | м3 | 1 | 6.18 | 530 | 0 | 0 | 0 | 0 | 1 | 0 | *2 | 12.36 | 2 | 27243251 | 54 | 0 | 0 | 0 | 0 | 0 | 0 | 0 | 0
31 | 27243279 | 27243260 | 9415666 | 1 | 1 | 1 | 1 | 1-1032 |  | Рабочий строитель среднего разряда 3,2 | 1369 | 1013 | чел.-ч | чел.-ч | 1 | 63.28 | 0 | 0 | 0 | 8.74 | 0 | 1 | 1 | *1,15 | 72.772 | 2 | 27243261 | 55 | 0 | 0 | 0 | 0 | 0 | 0 | 0 | 0
31 | 27243280 | 27243260 | 121548 | 1 | 1 | 1 | 1 | 2 |  | Затраты труда машинистов | 608254 | 1013 | чел.час | чел.час | 1 | 3.82 | 0 | 0 | 0 | 0 | 0 | 1 | 2 | *1,25 | 4.775 | 2 | 27243262 | 56 | 0 | 0 | 0 | 0 | 0 | 0 | 0 | 0
31 | 27243281 | 27243260 | 24316122 | 1 | 1 | 1 | 2 | 020403 | ФСЭМ 020403 пр.№31/пр от 30.01.2014 г. | Краны козловые при работе на монтаже технологического оборудования 32 т | 1368 | 1011 | маш.-ч | маш.-ч | 1 | 0.1 | 0 | 120.52 | 15.42 | 0 | 0 | 1 | 0 | *1,25 | 0.125 | 2 | 27243263 | 57 | 0 | 0 | 0 | 0 | 0 | 0 | 0 | 0
31 | 27243282 | 27243260 | 24262159 | 1 | 1 | 1 | 2 | 021141 | ФСЭМ 021141 пр.№31/пр от 30.01.2014 г. | Краны на автомобильном ходу при работе на других видах строительства 10 т | 1368 | 1011 | маш.-ч | маш.-ч | 1 | 0.12 | 0 | 111.99 | 13.5 | 0 | 0 | 1 | 0 | *1,25 | 0.15 | 2 | 27243264 | 58 | 0 | 0 | 0 | 0 | 0 | 0 | 0 | 0
31 | 27243283 | 27243260 | 24293024 | 1 | 1 | 1 | 2 | 021245 | ФСЭМ 021245 пр.№31/пр от 30.01.2014 г. | Краны на гусеничном ходу при работе на других видах строительства 40 т | 1368 | 1011 | маш.-ч | маш.-ч | 1 | 3.6 | 0 | 175.56 | 14.4 | 0 | 0 | 1 | 0 | *1,25 | 4.5 | 2 | 27243265 | 59 | 0 | 0 | 0 | 0 | 0 | 0 | 0 | 0
31 | 27243284 | 27243260 | 24270272 | 1 | 1 | 1 | 2 | 040504 | ФСЭМ 040504 пр.№31/пр от 30.01.2014 г. | Аппарат для газовой сварки и резки | 1368 | 1011 | маш.-ч | маш.-ч | 1 | 1.34 | 0 | 1.2 | 0 | 0 | 0 | 1 | 0 | *1,25 | 1.675 | 2 | 27243266 | 60 | 0 | 0 | 0 | 0 | 0 | 0 | 0 | 0
31 | 27243285 | 27243260 | 24298562 | 1 | 1 | 1 | 2 | 041000 | ФСЭМ 041000 пр.№31/пр от 30.01.2014 г. | Преобразователи сварочные с номинальным сварочным током 315-500 А | 1368 | 1011 | маш.-ч | маш.-ч | 1 | 0.1 | 0 | 12.31 | 0 | 0 | 0 | 1 | 0 | *1,25 | 0.125 | 2 | 27243267 | 61 | 0 | 0 | 0 | 0 | 0 | 0 | 0 | 0
31 | 27243286 | 27243260 | 24262102 | 1 | 1 | 1 | 2 | 400001 | ФСЭМ 400001 пр.№31/пр от 30.01.2014 г. | Автомобили бортовые, грузоподъемность до 5 т | 1368 | 1011 | маш.-ч | маш.-ч | 1 | 0.19 | 0 | 87.17 | 11.6 | 0 | 0 | 1 | 0 | *1,25 | 0.2375 | 2 | 27243268 | 62 | 0 | 0 | 0 | 0 | 0 | 0 | 0 | 0
31 | 27243287 | 27243260 | 24316113 | 1 | 1 | 1 | 3 | 101-0309 | ФССЦ 101-0309 пр.№31/пр от 30.01.2014 г. | Канаты пеньковые пропитанные | 1348 | 1009 | т | т | 1000 | 0.0001 | 37900 | 0 | 0 | 0 | 0 | 1 | 0 |  | 0.0001 | 3 | -1 |  | 0 | 0 | 0 | 0 | 0 | 0 | 0 | 0
31 | 27243288 | 27243260 | 24270256 | 1 | 1 | 1 | 3 | 101-0324 | ФССЦ 101-0324 пр.№31/пр от 30.01.2014 г. | Кислород технический газообразный | 1339 | 1007 | м3 | м3 | 1 | 1.2 | 6.22 | 0 | 0 | 0 | 0 | 1 | 0 |  | 1.2 | 2 | 27243269 | 63 | 0 | 0 | 0 | 0 | 0 | 0 | 0 | 0
31 | 27243289 | 27243260 | 24264207 | 1 | 1 | 1 | 3 | 101-0797 | ФССЦ 101-0797 пр.№31/пр от 30.01.2014 г. | Проволока горячекатаная в мотках, диаметром 6,3-6,5 мм | 1348 | 1009 | т | т | 1000 | 3e-05 | 4455.2 | 0 | 0 | 0 | 0 | 1 | 0 |  | 3e-05 | 2 | 27243270 | 64 | 0 | 0 | 0 | 0 | 0 | 0 | 0 | 0
31 | 27243290 | 27243260 | 24281571 | 1 | 1 | 1 | 3 | 101-1019 | ФССЦ 101-1019 пр.№31/пр от 30.01.2014 г. | Швеллеры № 40 из стали марки Ст0 | 1348 | 1009 | т | т | 1000 | 0.00194 | 4920 | 0 | 0 | 0 | 0 | 1 | 0 |  | 0.00194 | 3 | -1 |  | 0 | 0 | 0 | 0 | 0 | 0 | 0 | 0
31 | 27243291 | 27243260 | 24289060 | 1 | 1 | 1 | 3 | 101-1513 | ФССЦ 101-1513 пр.№31/пр от 30.01.2014 г. | Электроды диаметром 4 мм Э42 | 1348 | 1009 | т | т | 1000 | 0.00044 | 10315 | 0 | 0 | 0 | 0 | 1 | 0 |  | 0.00044 | 2 | 27243271 | 65 | 0 | 0 | 0 | 0 | 0 | 0 | 0 | 0
31 | 27243292 | 27243260 | 24262125 | 1 | 1 | 1 | 3 | 101-1714 | ФССЦ 101-1714 пр.№31/пр от 30.01.2014 г. | Болты с гайками и шайбами строительные | 1348 | 1009 | т | т | 1000 | 0.021 | 9040 | 0 | 0 | 0 | 0 | 1 | 0 |  | 0.021 | 2 | 27243272 | 66 | 0 | 0 | 0 | 0 | 0 | 0 | 0 | 0
31 | 27243293 | 27243260 | 24262152 | 1 | 1 | 1 | 3 | 101-1805 | ФССЦ 101-1805 пр.№31/пр от 30.01.2014 г. | Гвозди строительные | 1348 | 1009 | т | т | 1000 | 1e-05 | 11978 | 0 | 0 | 0 | 0 | 1 | 0 |  | 1e-05 | 2 | 27243273 | 67 | 0 | 0 | 0 | 0 | 0 | 0 | 0 | 0
31 | 27243294 | 27243260 | 24285323 | 1 | 1 | 1 | 3 | 101-2278 | ФССЦ 101-2278 пр.№31/пр от 30.01.2014 г. | Пропан-бутан, смесь техническая | 1346 | 1009 | кг | кг | 1 | 0.36 | 6.09 | 0 | 0 | 0 | 0 | 1 | 0 |  | 0.36 | 2 | 27243274 | 68 | 0 | 0 | 0 | 0 | 0 | 0 | 0 | 0
31 | 27243295 | 27243260 | 24316115 | 1 | 1 | 1 | 3 | 101-2467 | ФССЦ 101-2467 пр.№31/пр от 30.01.2014 г. | Растворитель марки Р-4 | 1348 | 1009 | т | т | 1000 | 0.0006 | 9420 | 0 | 0 | 0 | 0 | 1 | 0 |  | 0.0006 | 2 | 27243275 | 69 | 0 | 0 | 0 | 0 | 0 | 0 | 0 | 0
31 | 27243296 | 27243260 | 24297140 | 1 | 1 | 1 | 3 | 102-0023 | ФССЦ 102-0023 пр.№31/пр от 30.01.2014 г. | Бруски обрезные хвойных пород длиной 4-6,5 м, шириной 75-150 мм, толщиной 40-75 мм, I сорта | 1339 | 1007 | м3 | м3 | 1 | 0.00103 | 1700 | 0 | 0 | 0 | 0 | 1 | 0 |  | 0.00103 | 2 | 27243276 | 70 | 0 | 0 | 0 | 0 | 0 | 0 | 0 | 0
31 | 27243297 | 27243260 | 24315188 | 1 | 1 | 1 | 3 | 113-0021 | ФССЦ 113-0021 пр.№31/пр от 30.01.2014 г. | Грунтовка ГФ-021 красно-коричневая | 1348 | 1009 | т | т | 1000 | 0.00031 | 15620 | 0 | 0 | 0 | 0 | 1 | 0 |  | 0.00031 | 2 | 27243277 | 71 | 0 | 0 | 0 | 0 | 0 | 0 | 0 | 0
31 | 27243298 | 27243260 | 24316116 | 1 | 1 | 1 | 3 | 201-0756 | ФССЦ 201-0756 пр.№31/пр от 30.01.2014 г. | Отдельные конструктивные элементы зданий и сооружений с преобладанием горячекатаных профилей, средняя масса сборочной единицы от 0,1 до 0,5 т | 1348 | 1009 | т | т | 1000 | 0.0002 | 7712 | 0 | 0 | 0 | 0 | 1 | 0 |  | 0.0002 | 3 | -1 |  | 0 | 0 | 0 | 0 | 0 | 0 | 0 | 0
31 | 27243299 | 27243260 | 24296640 | 1 | 1 | 1 | 3 | 201-9002 | ФССЦ 201-9002 пр.№31/пр от 30.01.2014 г. | Конструкции стальные | 1348 | 1009 | т | т | 1000 | 1 | 0 | 0 | 0 | 0 | 0 | 0 | 0 |  | 1 | 2 | 27243278 | 72 | 0 | 0 | 0 | 0 | 0 | 0 | 0 | 0
31 | 27243300 | 27243260 | 24316120 | 1 | 1 | 1 | 3 | 508-0097 | ФССЦ 508-0097 пр.№31/пр от 30.01.2014 г. | Канат двойной свивки типа ТК, конструкции 6х19(1+6+12)+1 о.с., оцинкованный из проволок марки В, маркировочная группа 1770 н/мм2, диаметром 5,5 мм | 1302 | 1003 | 10 м | 10 м | 10 | 0.0187 | 50.23 | 0 | 0 | 0 | 0 | 1 | 0 |  | 0.0187 | 3 | -1 |  | 0 | 0 | 0 | 0 | 0 | 0 | 0 | 0
32 | 27243309 | 27243301 | 20812201 | 1 | 1 | 1 | 1 | 1-1030-12 |  | Рабочий строитель среднего разряда 3 | 1369 | 1013 | чел.-ч | чел.-ч | 1 | 143 | 0 | 0 | 0 | 7.19 | 0 | 1 | 1 | *1,15 | 164.45 | 2 | 27243302 | 73 | 0 | 0 | 0 | 0 | 0 | 0 | 0 | 0
32 | 27243310 | 27243301 | 20804248 | 1 | 1 | 1 | 2 | 331531 | ТСЭМ Респ. Марий Эл И2, 331531 пр. №467 от 17.05.2012 г. | Пила дисковая электрическая | 1368 | 1011 | маш.-ч | маш.-ч | 1 | 1.43 | 0 | 1.22 | 0 | 0 | 0 | 1 | 0 | *1,25 | 1.7875 | 2 | 27243303 | 74 | 0 | 0 | 0 | 0 | 0 | 0 | 0 | 0
32 | 27243311 | 27243301 | 20804495 | 1 | 1 | 1 | 2 | 400001 | ТСЭМ Респ. Марий Эл И2, 400001 пр. №467 от 17.05.2012 г. | Автомобили бортовые, грузоподъемность до 5 т | 1368 | 1011 | маш.-ч | маш.-ч | 1 | 0.9 | 0 | 88.84 | 8.52 | 0 | 0 | 1 | 0 | *1,25 | 1.125 | 2 | 27243304 | 75 | 0 | 0 | 0 | 0 | 0 | 0 | 0 | 0
32 | 27243312 | 27243301 | 20753521 | 1 | 1 | 1 | 3 | 101-1805 | ТССЦ Респ. Марий Эл И2, 101-1805 пр. №467 от 17.05.2012 г. | Гвозди строительные | 1348 | 1009 | т | т | 1000 | 0.0036 | 12310 | 0 | 0 | 0 | 0 | 1 | 0 |  | 0.0036 | 2 | 27243305 | 76 | 0 | 0 | 0 | 0 | 0 | 0 | 0 | 0
32 | 27243313 | 27243301 | 20756264 | 1 | 1 | 1 | 3 | 102-0048 | ТССЦ Респ. Марий Эл И2, 102-0048 пр. №467 от 17.05.2012 г. | Доски обрезные хвойных пород длиной 4-6,5 м, шириной 75-150, мм толщиной 19-22 мм, II сорта | 1339 | 1007 | м3 | м3 | 1 | 0.58 | 988 | 0 | 0 | 0 | 0 | 1 | 0 |  | 0.58 | 2 | 27243306 | 77 | 0 | 0 | 0 | 0 | 0 | 0 | 0 | 0
32 | 27243314 | 27243301 | 20756276 | 1 | 1 | 1 | 3 | 102-0060 | ТССЦ Респ. Марий Эл И2, 102-0060 пр. №467 от 17.05.2012 г. | Доски обрезные хвойных пород длиной 4-6,5 м, шириной 75-150 мм, толщиной 44 мм и более, II сорта | 1339 | 1007 | м3 | м3 | 1 | 0.92 | 893.2 | 0 | 0 | 0 | 0 | 1 | 0 |  | 0.92 | 2 | 27243307 | 78 | 0 | 0 | 0 | 0 | 0 | 0 | 0 | 0
32 | 27243315 | 27243301 | 20765701 | 1 | 1 | 1 | 3 | 203-0367 | ТССЦ Респ. Марий Эл И2, 203-0367 пр. №467 от 17.05.2012 г. | Обшивка наружная и внутренняя из древесины тип 0-1; 0-2; 0-3 толщиной 13 мм, шириной без гребня от 70 до 90 мм | 1339 | 1007 | м3 | м3 | 1 | 1.06 | 1784 | 0 | 0 | 0 | 0 | 1 | 0 |  | 1.06 | 2 | 27243308 | 79 | 0 | 0 | 0 | 0 | 0 | 0 | 0 | 0
33 | 27243339 | 27243316 | 20812658 | 1 | 1 | 1 | 1 | 1-1034-12 |  | Рабочий строитель среднего разряда 3,4 | 1369 | 1013 | чел.-ч | чел.-ч | 1 | 61.6 | 0 | 0 | 0 | 7.56 | 0 | 1 | 1 | *1,15 | 70.84 | 2 | 27243317 | 80 | 0 | 0 | 0 | 0 | 0 | 0 | 0 | 0
33 | 27243340 | 27243316 | 121548 | 1 | 1 | 1 | 1 | 2 |  | Затраты труда машинистов | 608254 | 1013 | чел.час | чел.час | 1 | 0.1 | 0 | 0 | 0 | 0 | 0 | 1 | 2 | *1,25 | 0.125 | 2 | 27243318 | 81 | 0 | 0 | 0 | 0 | 0 | 0 | 0 | 0
33 | 27243341 | 27243316 | 20802610 | 1 | 1 | 1 | 2 | 020129 | ТСЭМ Респ. Марий Эл И2, 020129 пр. №467 от 17.05.2012 г. | Краны башенные при работе на других видах строительства 8 т | 1368 | 1011 | маш.-ч | маш.-ч | 1 | 0.07 | 0 | 99.32 | 11.43 | 0 | 0 | 1 | 0 | *1,25 | 0.0875 | 2 | 27243319 | 82 | 0 | 0 | 0 | 0 | 0 | 0 | 0 | 0
33 | 27243342 | 27243316 | 20802695 | 1 | 1 | 1 | 2 | 021141 | ТСЭМ Респ. Марий Эл И2, 021141 пр. №467 от 17.05.2012 г. | Краны на автомобильном ходу при работе на других видах строительства 10 т | 1368 | 1011 | маш.-ч | маш.-ч | 1 | 0.03 | 0 | 112.26 | 11.43 | 0 | 0 | 1 | 0 | *1,25 | 0.0375 | 2 | 27243320 | 83 | 0 | 0 | 0 | 0 | 0 | 0 | 0 | 0
33 | 27243343 | 27243316 | 20803613 | 1 | 1 | 1 | 2 | 150401 | ТСЭМ Респ. Марий Эл И2, 150401 пр. №467 от 17.05.2012 г. | Горелки газопламенные | 1368 | 1011 | маш.-ч | маш.-ч | 1 | 1.6 | 0 | 3.71 | 0 | 0 | 0 | 1 | 0 | *1,25 | 2 | 2 | 27243321 | 84 | 0 | 0 | 0 | 0 | 0 | 0 | 0 | 0
33 | 27243344 | 27243316 | 20804182 | 1 | 1 | 1 | 2 | 330206 | ТСЭМ Респ. Марий Эл И2, 330206 пр. №467 от 17.05.2012 г. | Дрели электрические | 1368 | 1011 | маш.-ч | маш.-ч | 1 | 8.1 | 0 | 1.95 | 0 | 0 | 0 | 1 | 0 | *1,25 | 10.125 | 2 | 27243322 | 85 | 0 | 0 | 0 | 0 | 0 | 0 | 0 | 0
33 | 27243345 | 27243316 | 20804209 | 1 | 1 | 1 | 2 | 331002 | ТСЭМ Респ. Марий Эл И2, 331002 пр. №467 от 17.05.2012 г. | Станок сверлильный | 1368 | 1011 | маш.-ч | маш.-ч | 1 | 1.03 | 0 | 2.8 | 0 | 0 | 0 | 1 | 0 | *1,25 | 1.2875 | 2 | 27243323 | 86 | 0 | 0 | 0 | 0 | 0 | 0 | 0 | 0
33 | 27243346 | 27243316 | 20804243 | 1 | 1 | 1 | 2 | 331451 | ТСЭМ Респ. Марий Эл И2, 331451 пр. №467 от 17.05.2012 г. | Перфораторы электрические | 1368 | 1011 | маш.-ч | маш.-ч | 1 | 19.4 | 0 | 2.43 | 0 | 0 | 0 | 1 | 0 | *1,25 | 24.25 | 2 | 27243324 | 87 | 0 | 0 | 0 | 0 | 0 | 0 | 0 | 0
33 | 27243347 | 27243316 | 20804343 | 1 | 1 | 1 | 2 | 360202 | ТСЭМ Респ. Марий Эл И2, 360202 пр. №467 от 17.05.2012 г. | Станки для гнутья ручные | 1368 | 1011 | маш.-ч | маш.-ч | 1 | 1.17 | 0 | 14.83 | 0 | 0 | 0 | 1 | 0 | *1,25 | 1.4625 | 2 | 27243325 | 88 | 0 | 0 | 0 | 0 | 0 | 0 | 0 | 0
33 | 27243348 | 27243316 | 20804495 | 1 | 1 | 1 | 2 | 400001 | ТСЭМ Респ. Марий Эл И2, 400001 пр. №467 от 17.05.2012 г. | Автомобили бортовые, грузоподъемность до 5 т | 1368 | 1011 | маш.-ч | маш.-ч | 1 | 0.04 | 0 | 88.84 | 8.52 | 0 | 0 | 1 | 0 | *1,25 | 0.05 | 2 | 27243326 | 89 | 0 | 0 | 0 | 0 | 0 | 0 | 0 | 0
33 | 27243349 | 27243316 | 20753470 | 1 | 1 | 1 | 3 | 101-1745 | ТССЦ Респ. Марий Эл И2, 101-1745 пр. №467 от 17.05.2012 г. | Бензин растворитель | 1348 | 1009 | т | т | 1000 | 0.0045 | 7500 | 0 | 0 | 0 | 0 | 1 | 0 |  | 0.0045 | 3 | -1 |  | 0 | 0 | 0 | 0 | 0 | 0 | 0 | 0
33 | 27243350 | 27243316 | 20753482 | 1 | 1 | 1 | 3 | 101-1757 | ТССЦ Респ. Марий Эл И2, 101-1757 пр. №467 от 17.05.2012 г. | Ветошь | 1346 | 1009 | кг | кг | 1 | 3.5 | 6.19 | 0 | 0 | 0 | 0 | 1 | 0 |  | 3.5 | 3 | -1 |  | 0 | 0 | 0 | 0 | 0 | 0 | 0 | 0
33 | 27243351 | 27243316 | 20753526 | 1 | 1 | 1 | 3 | 101-1810 | ТССЦ Респ. Марий Эл И2, 101-1810 пр. №467 от 17.05.2012 г. | Винты самонарезающие для крепления профилированного настила и панелей к несущим конструкциям | 1348 | 1009 | т | т | 1000 | 0.006 | 35011 | 0 | 0 | 0 | 0 | 1 | 0 |  | 0.006 | 3 | -1 |  | 0 | 0 | 0 | 0 | 0 | 0 | 0 | 0
33 | 27243352 | 27243316 | 20753584 | 1 | 1 | 1 | 3 | 101-1875 | ТССЦ Респ. Марий Эл И2, 101-1875 пр. №467 от 17.05.2012 г. | Сталь листовая оцинкованная толщиной листа 0,7 мм | 1348 | 1009 | т | т | 1000 | 0.054 | 15347 | 0 | 0 | 0 | 0 | 1 | 0 |  | 0.054 | 3 | -1 |  | 0 | 0 | 0 | 0 | 0 | 0 | 0 | 0
33 | 27243353 | 27243316 | 20753982 | 1 | 1 | 1 | 3 | 101-2278 | ТССЦ Респ. Марий Эл И2, 101-2278 пр. №467 от 17.05.2012 г. | Пропан-бутан, смесь техническая | 1346 | 1009 | кг | кг | 1 | 3.1 | 8.96 | 0 | 0 | 0 | 0 | 1 | 0 |  | 3.1 | 3 | -1 |  | 0 | 0 | 0 | 0 | 0 | 0 | 0 | 0
33 | 27243354 | 27243316 | 20797497 | 1 | 1 | 1 | 3 | 101-9091 | ТССЦ Респ. Марий Эл И2, 101-9091 пр. №467 от 17.05.2012 г. | Мастика герметизирующая | 1346 | 1009 | кг | кг | 1 | 9 | 0 | 0 | 0 | 0 | 0 | 1 | 0 |  | 9 | 3 | -1 |  | 0 | 0 | 0 | 0 | 0 | 0 | 0 | 0
33 | 27243355 | 27243316 | 20797522 | 1 | 1 | 1 | 3 | 101-9123 | ТССЦ Респ. Марий Эл И2, 101-9123 пр. №467 от 17.05.2012 г. | Материалы рулонные кровельные | 1327 | 1005 | м2 | м2 | 1 | 128 | 0 | 0 | 0 | 0 | 0 | 1 | 0 |  | 128 | 3 | -1 |  | 0 | 0 | 0 | 0 | 0 | 0 | 0 | 0
34 | 27243363 | 27243356 | 20812189 | 1 | 1 | 1 | 1 | 1-1025-12 |  | Рабочий строитель среднего разряда 2,5 | 1369 | 1013 | чел.-ч | чел.-ч | 1 | 101.24 | 0 | 0 | 0 | 6.88 | 0 | 1 | 1 |  | 101.24 | 2 | 27243357 | 102 | 0 | 0 | 0 | 0 | 0 | 0 | 0 | 0
34 | 27243364 | 27243356 | 121548 | 1 | 1 | 1 | 1 | 2 |  | Затраты труда машинистов | 608254 | 1013 | чел.час | чел.час | 1 | 0.25 | 0 | 0 | 0 | 0 | 0 | 1 | 2 |  | 0.25 | 2 | 27243358 | 103 | 0 | 0 | 0 | 0 | 0 | 0 | 0 | 0
34 | 27243365 | 27243356 | 20802825 | 1 | 1 | 1 | 2 | 030954 | ТСЭМ Респ. Марий Эл И2, 030954 пр. №467 от 17.05.2012 г. | Подъемники грузоподъемностью до 500 кг одномачтовые, высота подъема 45 м | 1368 | 1011 | маш.-ч | маш.-ч | 1 | 0.25 | 0 | 31.26 | 9.82 | 0 | 0 | 1 | 0 |  | 0.25 | 2 | 27243359 | 104 | 0 | 0 | 0 | 0 | 0 | 0 | 0 | 0
34 | 27243366 | 27243356 | 20804495 | 1 | 1 | 1 | 2 | 400001 | ТСЭМ Респ. Марий Эл И2, 400001 пр. №467 от 17.05.2012 г. | Автомобили бортовые, грузоподъемность до 5 т | 1368 | 1011 | маш.-ч | маш.-ч | 1 | 0.1 | 0 | 88.84 | 8.52 | 0 | 0 | 1 | 0 |  | 0.1 | 3 | -1 |  | 0 | 0 | 0 | 0 | 0 | 0 | 0 | 0
34 | 27243367 | 27243356 | 20752623 | 1 | 1 | 1 | 3 | 101-0782 | ТССЦ Респ. Марий Эл И2, 101-0782 пр. №467 от 17.05.2012 г. | Поковки из квадратных заготовок, масса 1,8 кг | 1348 | 1009 | т | т | 1000 | 0.116 | 6473 | 0 | 0 | 0 | 0 | 1 | 0 |  | 0.116 | 2 | 27243360 | 105 | 0 | 0 | 0 | 0 | 0 | 0 | 0 | 0
34 | 27243368 | 27243356 | 20752635 | 1 | 1 | 1 | 3 | 101-0794 | ТССЦ Респ. Марий Эл И2, 101-0794 пр. №467 от 17.05.2012 г. | Проволока канатная оцинкованная, диаметром 2,6 мм | 1348 | 1009 | т | т | 1000 | 0.006 | 11777 | 0 | 0 | 0 | 0 | 1 | 0 |  | 0.006 | 3 | -1 |  | 0 | 0 | 0 | 0 | 0 | 0 | 0 | 0
34 | 27243369 | 27243356 | 20753521 | 1 | 1 | 1 | 3 | 101-1805 | ТССЦ Респ. Марий Эл И2, 101-1805 пр. №467 от 17.05.2012 г. | Гвозди строительные | 1348 | 1009 | т | т | 1000 | 0.001 | 12310 | 0 | 0 | 0 | 0 | 1 | 0 |  | 0.001 | 3 | -1 |  | 0 | 0 | 0 | 0 | 0 | 0 | 0 | 0
34 | 27243370 | 27243356 | 20753584 | 1 | 1 | 1 | 3 | 101-1875 | ТССЦ Респ. Марий Эл И2, 101-1875 пр. №467 от 17.05.2012 г. | Сталь листовая оцинкованная толщиной листа 0,7 мм | 1348 | 1009 | т | т | 1000 | 0.294 | 15347 | 0 | 0 | 0 | 0 | 1 | 0 |  | 0.294 | 2 | 27243361 | 106 | 0 | 0 | 0 | 0 | 0 | 0 | 0 | 0
34 | 27243371 | 27243356 | 20802516 | 1 | 1 | 1 | 3 | 509-9900 | ТССЦ Респ. Марий Эл И2, 509-9900 пр. №467 от 17.05.2012 г. | Строительный мусор | 1348 | 1009 | т | т | 1000 | 0.594 | 0 | 0 | 0 | 0 | 1 | 0 | 0 |  | 0.594 | 2 | 27243362 | 107 | 0 | 0 | 0 | 0 | 0 | 0 | 0 | 0
36 | 27243377 | 27243374 | 121548 | 1 | 1 | 1 | 1 | 2 |  | Затраты труда машинистов | 608254 | 1013 | чел.час | чел.час | 1 | 0.024 | 0 | 0 | 0 | 0 | 0 | 1 | 2 |  | 0.024 | 2 | 27243375 | 109 | 0 | 0 | 0 | 0 | 0 | 0 | 0 | 0
36 | 27243378 | 27243374 | 1467629 | 1 | 1 | 1 | 2 | 060248 | ЦЭМ сб.06,поз.0248 | Экскаваторы одноковшовые дизельные на гусеничном ходу при работе на других видах строительства 0,65 м3 | 1480 | 1013 | маш.ч | МАШ.Ч | 1 | 0.024 | 0 | 125.7 | 13.5 | 0 | 0 | 1 | 0 |  | 0.024 | 2 | 27243376 | 110 | 0 | 0 | 0 | 0 | 0 | 0 | 0 | 0
78 | 27243382 | 27243379 | 9415152 | 1 | 1 | 1 | 1 | 1-1020 |  | Рабочий строитель среднего разряда 2 | 1369 | 1013 | чел.-ч | чел.-ч | 1 | 14.38 | 0 | 0 | 0 | 7.8 | 0 | 1 | 1 |  | 14.38 | 2 | 27243380 | 111 | 0 | 0 | 0 | 0 | 0 | 0 | 0 | 0
78 | 27243383 | 27243379 | 24322593 | 1 | 1 | 1 | 2 | 030403 | ФСЭМ 030403 пр.№31/пр от 30.01.2014 г. | Лебедки электрические тяговым усилием 19,62 кН (2 т) | 1368 | 1011 | маш.-ч | маш.-ч | 1 | 6.22 | 0 | 6.66 | 0 | 0 | 0 | 1 | 0 |  | 6.22 | 2 | 27243381 | 112 | 0 | 0 | 0 | 0 | 0 | 0 | 0 | 0
79 | 27243391 | 27243384 | 20812201 | 1 | 1 | 1 | 1 | 1-1030-12 |  | Рабочий строитель среднего разряда 3 | 1369 | 1013 | чел.-ч | чел.-ч | 1 | 143 | 0 | 0 | 0 | 7.19 | 0 | 1 | 1 | *1,15 | 164.45 | 2 | 27243385 | 113 | 0 | 0 | 0 | 0 | 0 | 0 | 0 | 0
79 | 27243392 | 27243384 | 20804248 | 1 | 1 | 1 | 2 | 331531 | ТСЭМ Респ. Марий Эл И2, 331531 пр. №467 от 17.05.2012 г. | Пила дисковая электрическая | 1368 | 1011 | маш.-ч | маш.-ч | 1 | 1.43 | 0 | 1.22 | 0 | 0 | 0 | 1 | 0 | *1,25 | 1.7875 | 2 | 27243386 | 114 | 0 | 0 | 0 | 0 | 0 | 0 | 0 | 0
79 | 27243393 | 27243384 | 20804495 | 1 | 1 | 1 | 2 | 400001 | ТСЭМ Респ. Марий Эл И2, 400001 пр. №467 от 17.05.2012 г. | Автомобили бортовые, грузоподъемность до 5 т | 1368 | 1011 | маш.-ч | маш.-ч | 1 | 0.9 | 0 | 88.84 | 8.52 | 0 | 0 | 1 | 0 | *1,25 | 1.125 | 3 | -1 |  | 0 | 0 | 0 | 0 | 0 | 0 | 0 | 0
79 | 27243394 | 27243384 | 20753521 | 1 | 1 | 1 | 3 | 101-1805 | ТССЦ Респ. Марий Эл И2, 101-1805 пр. №467 от 17.05.2012 г. | Гвозди строительные | 1348 | 1009 | т | т | 1000 | 0.0036 | 12310 | 0 | 0 | 0 | 0 | 1 | 0 |  | 0.0036 | 2 | 27243387 | 115 | 0 | 0 | 0 | 0 | 0 | 0 | 0 | 0
79 | 27243395 | 27243384 | 20756264 | 1 | 1 | 1 | 3 | 102-0048 | ТССЦ Респ. Марий Эл И2, 102-0048 пр. №467 от 17.05.2012 г. | Доски обрезные хвойных пород длиной 4-6,5 м, шириной 75-150, мм толщиной 19-22 мм, II сорта | 1339 | 1007 | м3 | м3 | 1 | 0.58 | 988 | 0 | 0 | 0 | 0 | 1 | 0 |  | 0.58 | 2 | 27243388 | 116 | 0 | 0 | 0 | 0 | 0 | 0 | 0 | 0
79 | 27243396 | 27243384 | 20756276 | 1 | 1 | 1 | 3 | 102-0060 | ТССЦ Респ. Марий Эл И2, 102-0060 пр. №467 от 17.05.2012 г. | Доски обрезные хвойных пород длиной 4-6,5 м, шириной 75-150 мм, толщиной 44 мм и более, II сорта | 1339 | 1007 | м3 | м3 | 1 | 0.92 | 893.2 | 0 | 0 | 0 | 0 | 1 | 0 |  | 0.92 | 2 | 27243389 | 117 | 0 | 0 | 0 | 0 | 0 | 0 | 0 | 0
79 | 27243397 | 27243384 | 20765701 | 1 | 1 | 1 | 3 | 203-0367 | ТССЦ Респ. Марий Эл И2, 203-0367 пр. №467 от 17.05.2012 г. | Обшивка наружная и внутренняя из древесины тип 0-1; 0-2; 0-3 толщиной 13 мм, шириной без гребня от 70 до 90 мм | 1339 | 1007 | м3 | м3 | 1 | 1.06 | 1784 | 0 | 0 | 0 | 0 | 1 | 0 |  | 1.06 | 2 | 27243390 | 118 | 0 | 0 | 0 | 0 | 0 | 0 | 0 | 0
80 | 27243400 | 27243398 | 20812114 | 1 | 1 | 1 | 1 | 1-1041-12 |  | Рабочий строитель среднего разряда 4,1 | 1369 | 1013 | чел.-ч | чел.-ч | 1 | 2.94 | 0 | 0 | 0 | 8.23 | 0 | 1 | 1 | *0,8 | 2.352 | 2 | 27243399 | 119 | 0 | 0 | 0 | 0 | 0 | 0 | 0 | 0
80 | 27243401 | 27243398 | 121548 | 1 | 1 | 1 | 1 | 2 |  | Затраты труда машинистов | 608254 | 1013 | чел.час | чел.час | 1 | 0.01 | 0 | 0 | 0 | 0 | 0 | 1 | 2 | *0,8 | 0.008 | 3 | -1 |  | 0 | 0 | 0 | 0 | 0 | 0 | 0 | 0
80 | 27243402 | 27243398 | 20802610 | 1 | 1 | 1 | 2 | 020129 | ТСЭМ Респ. Марий Эл И2, 020129 пр. №467 от 17.05.2012 г. | Краны башенные при работе на других видах строительства 8 т | 1368 | 1011 | маш.-ч | маш.-ч | 1 | 0.01 | 0 | 99.32 | 11.43 | 0 | 0 | 1 | 0 | *0,8 | 0.008 | 3 | -1 |  | 0 | 0 | 0 | 0 | 0 | 0 | 0 | 0
80 | 27243403 | 27243398 | 20802898 | 1 | 1 | 1 | 2 | 040502 | ТСЭМ Респ. Марий Эл И2, 040502 пр. №467 от 17.05.2012 г. | Установки для сварки ручной дуговой (постоянного тока) | 1368 | 1011 | маш.-ч | маш.-ч | 1 | 1.6 | 0 | 10.22 | 0 | 0 | 0 | 1 | 0 | *0,8 | 1.28 | 3 | -1 |  | 0 | 0 | 0 | 0 | 0 | 0 | 0 | 0
80 | 27243404 | 27243398 | 20804495 | 1 | 1 | 1 | 2 | 400001 | ТСЭМ Респ. Марий Эл И2, 400001 пр. №467 от 17.05.2012 г. | Автомобили бортовые, грузоподъемность до 5 т | 1368 | 1011 | маш.-ч | маш.-ч | 1 | 0.01 | 0 | 88.84 | 8.52 | 0 | 0 | 1 | 0 | *0,8 | 0.008 | 3 | -1 |  | 0 | 0 | 0 | 0 | 0 | 0 | 0 | 0
80 | 27243405 | 27243398 | 20752159 | 1 | 1 | 1 | 3 | 101-0311 | ТССЦ Респ. Марий Эл И2, 101-0311 пр. №467 от 17.05.2012 г. | Каболка | 1348 | 1009 | т | т | 1000 | 6e-05 | 15338 | 0 | 0 | 0 | 0 | 1 | 0 |  | 6e-05 | 3 | -1 |  | 0 | 0 | 0 | 0 | 0 | 0 | 0 | 0
80 | 27243406 | 27243398 | 20753090 | 1 | 1 | 1 | 3 | 101-1355 | ТССЦ Респ. Марий Эл И2, 101-1355 пр. №467 от 17.05.2012 г. | Цемент гипсоглиноземистый расширяющийся | 1348 | 1009 | т | т | 1000 | 0.00016 | 2754 | 0 | 0 | 0 | 0 | 1 | 0 |  | 0.00016 | 3 | -1 |  | 0 | 0 | 0 | 0 | 0 | 0 | 0 | 0
80 | 27243407 | 27243398 | 20753257 | 1 | 1 | 1 | 3 | 101-1522 | ТССЦ Респ. Марий Эл И2, 101-1522 пр. №467 от 17.05.2012 г. | Электроды диаметром 5 мм Э42А | 1348 | 1009 | т | т | 1000 | 0.00019 | 12779 | 0 | 0 | 0 | 0 | 1 | 0 |  | 0.00019 | 3 | -1 |  | 0 | 0 | 0 | 0 | 0 | 0 | 0 | 0
80 | 27243408 | 27243398 | 20774059 | 1 | 1 | 1 | 3 | 301-3302 | ТССЦ Респ. Марий Эл И2, 301-3302 пр. №467 от 17.05.2012 г. | Воронка водосточная диаметром 100 мм | 1354 | 1010 | шт. | шт. | 1 | 1 | 392 | 0 | 0 | 0 | 0 | 1 | 0 |  | 1 | 3 | -1 |  | 0 | 0 | 0 | 0 | 0 | 0 | 0 | 0
81 | 27243414 | 27243409 | 20812114 | 1 | 1 | 1 | 1 | 1-1041-12 |  | Рабочий строитель среднего разряда 4,1 | 1369 | 1013 | чел.-ч | чел.-ч | 1 | 2.94 | 0 | 0 | 0 | 8.23 | 0 | 1 | 1 | *1,15 | 3.381 | 2 | 27243410 | 120 | 0 | 0 | 0 | 0 | 0 | 0 | 0 | 0
81 | 27243415 | 27243409 | 121548 | 1 | 1 | 1 | 1 | 2 |  | Затраты труда машинистов | 608254 | 1013 | чел.час | чел.час | 1 | 0.01 | 0 | 0 | 0 | 0 | 0 | 1 | 2 | *1,25 | 0.0125 | 2 | 27243411 | 121 | 0 | 0 | 0 | 0 | 0 | 0 | 0 | 0
81 | 27243416 | 27243409 | 20802610 | 1 | 1 | 1 | 2 | 020129 | ТСЭМ Респ. Марий Эл И2, 020129 пр. №467 от 17.05.2012 г. | Краны башенные при работе на других видах строительства 8 т | 1368 | 1011 | маш.-ч | маш.-ч | 1 | 0.01 | 0 | 99.32 | 11.43 | 0 | 0 | 1 | 0 | *1,25 | 0.0125 | 2 | 27243412 | 122 | 0 | 0 | 0 | 0 | 0 | 0 | 0 | 0
81 | 27243417 | 27243409 | 20802898 | 1 | 1 | 1 | 2 | 040502 | ТСЭМ Респ. Марий Эл И2, 040502 пр. №467 от 17.05.2012 г. | Установки для сварки ручной дуговой (постоянного тока) | 1368 | 1011 | маш.-ч | маш.-ч | 1 | 1.6 | 0 | 10.22 | 0 | 0 | 0 | 1 | 0 | *1,25 | 2 | 3 | -1 |  | 0 | 0 | 0 | 0 | 0 | 0 | 0 | 0
81 | 27243418 | 27243409 | 20804495 | 1 | 1 | 1 | 2 | 400001 | ТСЭМ Респ. Марий Эл И2, 400001 пр. №467 от 17.05.2012 г. | Автомобили бортовые, грузоподъемность до 5 т | 1368 | 1011 | маш.-ч | маш.-ч | 1 | 0.01 | 0 | 88.84 | 8.52 | 0 | 0 | 1 | 0 | *1,25 | 0.0125 | 3 | -1 |  | 0 | 0 | 0 | 0 | 0 | 0 | 0 | 0
81 | 27243419 | 27243409 | 20752159 | 1 | 1 | 1 | 3 | 101-0311 | ТССЦ Респ. Марий Эл И2, 101-0311 пр. №467 от 17.05.2012 г. | Каболка | 1348 | 1009 | т | т | 1000 | 6e-05 | 15338 | 0 | 0 | 0 | 0 | 1 | 0 |  | 6e-05 | 3 | -1 |  | 0 | 0 | 0 | 0 | 0 | 0 | 0 | 0
81 | 27243420 | 27243409 | 20753090 | 1 | 1 | 1 | 3 | 101-1355 | ТССЦ Респ. Марий Эл И2, 101-1355 пр. №467 от 17.05.2012 г. | Цемент гипсоглиноземистый расширяющийся | 1348 | 1009 | т | т | 1000 | 0.00016 | 2754 | 0 | 0 | 0 | 0 | 1 | 0 |  | 0.00016 | 3 | -1 |  | 0 | 0 | 0 | 0 | 0 | 0 | 0 | 0
81 | 27243421 | 27243409 | 20753257 | 1 | 1 | 1 | 3 | 101-1522 | ТССЦ Респ. Марий Эл И2, 101-1522 пр. №467 от 17.05.2012 г. | Электроды диаметром 5 мм Э42А | 1348 | 1009 | т | т | 1000 | 0.00019 | 12779 | 0 | 0 | 0 | 0 | 1 | 0 |  | 0.00019 | 3 | -1 |  | 0 | 0 | 0 | 0 | 0 | 0 | 0 | 0
81 | 27243422 | 27243409 | 20774059 | 1 | 1 | 1 | 3 | 301-3302 | ТССЦ Респ. Марий Эл И2, 301-3302 пр. №467 от 17.05.2012 г. | Воронка водосточная диаметром 100 мм | 1354 | 1010 | шт. | шт. | 1 | 1 | 392 | 0 | 0 | 0 | 0 | 1 | 0 |  | 1 | 2 | 27243413 | 123 | 0 | 0 | 0 | 0 | 0 | 0 | 0 | 0
82 | 27243446 | 27243423 | 20812658 | 1 | 1 | 1 | 1 | 1-1034-12 |  | Рабочий строитель среднего разряда 3,4 | 1369 | 1013 | чел.-ч | чел.-ч | 1 | 61.6 | 0 | 0 | 0 | 7.56 | 0 | 1 | 1 | *1,15 | 70.84 | 2 | 27243424 | 124 | 0 | 0 | 0 | 0 | 0 | 0 | 0 | 0
82 | 27243447 | 27243423 | 121548 | 1 | 1 | 1 | 1 | 2 |  | Затраты труда машинистов | 608254 | 1013 | чел.час | чел.час | 1 | 0.1 | 0 | 0 | 0 | 0 | 0 | 1 | 2 | *1,25 | 0.125 | 2 | 27243425 | 125 | 0 | 0 | 0 | 0 | 0 | 0 | 0 | 0
82 | 27243448 | 27243423 | 20802610 | 1 | 1 | 1 | 2 | 020129 | ТСЭМ Респ. Марий Эл И2, 020129 пр. №467 от 17.05.2012 г. | Краны башенные при работе на других видах строительства 8 т | 1368 | 1011 | маш.-ч | маш.-ч | 1 | 0.07 | 0 | 99.32 | 11.43 | 0 | 0 | 1 | 0 | *1,25 | 0.0875 | 2 | 27243426 | 126 | 0 | 0 | 0 | 0 | 0 | 0 | 0 | 0
82 | 27243449 | 27243423 | 20802695 | 1 | 1 | 1 | 2 | 021141 | ТСЭМ Респ. Марий Эл И2, 021141 пр. №467 от 17.05.2012 г. | Краны на автомобильном ходу при работе на других видах строительства 10 т | 1368 | 1011 | маш.-ч | маш.-ч | 1 | 0.03 | 0 | 112.26 | 11.43 | 0 | 0 | 1 | 0 | *1,25 | 0.0375 | 2 | 27243427 | 127 | 0 | 0 | 0 | 0 | 0 | 0 | 0 | 0
82 | 27243450 | 27243423 | 20803613 | 1 | 1 | 1 | 2 | 150401 | ТСЭМ Респ. Марий Эл И2, 150401 пр. №467 от 17.05.2012 г. | Горелки газопламенные | 1368 | 1011 | маш.-ч | маш.-ч | 1 | 1.6 | 0 | 3.71 | 0 | 0 | 0 | 1 | 0 | *1,25 | 2 | 2 | 27243428 | 128 | 0 | 0 | 0 | 0 | 0 | 0 | 0 | 0
82 | 27243451 | 27243423 | 20804182 | 1 | 1 | 1 | 2 | 330206 | ТСЭМ Респ. Марий Эл И2, 330206 пр. №467 от 17.05.2012 г. | Дрели электрические | 1368 | 1011 | маш.-ч | маш.-ч | 1 | 8.1 | 0 | 1.95 | 0 | 0 | 0 | 1 | 0 | *1,25 | 10.125 | 2 | 27243429 | 129 | 0 | 0 | 0 | 0 | 0 | 0 | 0 | 0
82 | 27243452 | 27243423 | 20804209 | 1 | 1 | 1 | 2 | 331002 | ТСЭМ Респ. Марий Эл И2, 331002 пр. №467 от 17.05.2012 г. | Станок сверлильный | 1368 | 1011 | маш.-ч | маш.-ч | 1 | 1.03 | 0 | 2.8 | 0 | 0 | 0 | 1 | 0 | *1,25 | 1.2875 | 2 | 27243430 | 130 | 0 | 0 | 0 | 0 | 0 | 0 | 0 | 0
82 | 27243453 | 27243423 | 20804243 | 1 | 1 | 1 | 2 | 331451 | ТСЭМ Респ. Марий Эл И2, 331451 пр. №467 от 17.05.2012 г. | Перфораторы электрические | 1368 | 1011 | маш.-ч | маш.-ч | 1 | 19.4 | 0 | 2.43 | 0 | 0 | 0 | 1 | 0 | *1,25 | 24.25 | 2 | 27243431 | 131 | 0 | 0 | 0 | 0 | 0 | 0 | 0 | 0
82 | 27243454 | 27243423 | 20804343 | 1 | 1 | 1 | 2 | 360202 | ТСЭМ Респ. Марий Эл И2, 360202 пр. №467 от 17.05.2012 г. | Станки для гнутья ручные | 1368 | 1011 | маш.-ч | маш.-ч | 1 | 1.17 | 0 | 14.83 | 0 | 0 | 0 | 1 | 0 | *1,25 | 1.4625 | 2 | 27243432 | 132 | 0 | 0 | 0 | 0 | 0 | 0 | 0 | 0
82 | 27243455 | 27243423 | 20804495 | 1 | 1 | 1 | 2 | 400001 | ТСЭМ Респ. Марий Эл И2, 400001 пр. №467 от 17.05.2012 г. | Автомобили бортовые, грузоподъемность до 5 т | 1368 | 1011 | маш.-ч | маш.-ч | 1 | 0.04 | 0 | 88.84 | 8.52 | 0 | 0 | 1 | 0 | *1,25 | 0.05 | 2 | 27243433 | 133 | 0 | 0 | 0 | 0 | 0 | 0 | 0 | 0
82 | 27243456 | 27243423 | 20753470 | 1 | 1 | 1 | 3 | 101-1745 | ТССЦ Респ. Марий Эл И2, 101-1745 пр. №467 от 17.05.2012 г. | Бензин растворитель | 1348 | 1009 | т | т | 1000 | 0.0045 | 7500 | 0 | 0 | 0 | 0 | 1 | 0 |  | 0.0045 | 3 | -1 |  | 0 | 0 | 0 | 0 | 0 | 0 | 0 | 0
82 | 27243457 | 27243423 | 20753482 | 1 | 1 | 1 | 3 | 101-1757 | ТССЦ Респ. Марий Эл И2, 101-1757 пр. №467 от 17.05.2012 г. | Ветошь | 1346 | 1009 | кг | кг | 1 | 3.5 | 6.19 | 0 | 0 | 0 | 0 | 1 | 0 |  | 3.5 | 3 | -1 |  | 0 | 0 | 0 | 0 | 0 | 0 | 0 | 0
82 | 27243458 | 27243423 | 20753526 | 1 | 1 | 1 | 3 | 101-1810 | ТССЦ Респ. Марий Эл И2, 101-1810 пр. №467 от 17.05.2012 г. | Винты самонарезающие для крепления профилированного настила и панелей к несущим конструкциям | 1348 | 1009 | т | т | 1000 | 0.006 | 35011 | 0 | 0 | 0 | 0 | 1 | 0 |  | 0.006 | 3 | -1 |  | 0 | 0 | 0 | 0 | 0 | 0 | 0 | 0
82 | 27243459 | 27243423 | 20753584 | 1 | 1 | 1 | 3 | 101-1875 | ТССЦ Респ. Марий Эл И2, 101-1875 пр. №467 от 17.05.2012 г. | Сталь листовая оцинкованная толщиной листа 0,7 мм | 1348 | 1009 | т | т | 1000 | 0.054 | 15347 | 0 | 0 | 0 | 0 | 1 | 0 |  | 0.054 | 3 | -1 |  | 0 | 0 | 0 | 0 | 0 | 0 | 0 | 0
82 | 27243460 | 27243423 | 20753982 | 1 | 1 | 1 | 3 | 101-2278 | ТССЦ Респ. Марий Эл И2, 101-2278 пр. №467 от 17.05.2012 г. | Пропан-бутан, смесь техническая | 1346 | 1009 | кг | кг | 1 | 3.1 | 8.96 | 0 | 0 | 0 | 0 | 1 | 0 |  | 3.1 | 3 | -1 |  | 0 | 0 | 0 | 0 | 0 | 0 | 0 | 0
82 | 27243461 | 27243423 | 20797497 | 1 | 1 | 1 | 3 | 101-9091 | ТССЦ Респ. Марий Эл И2, 101-9091 пр. №467 от 17.05.2012 г. | Мастика герметизирующая | 1346 | 1009 | кг | кг | 1 | 9 | 0 | 0 | 0 | 0 | 0 | 1 | 0 |  | 9 | 3 | -1 |  | 0 | 0 | 0 | 0 | 0 | 0 | 0 | 0
82 | 27243462 | 27243423 | 20797522 | 1 | 1 | 1 | 3 | 101-9123 | ТССЦ Респ. Марий Эл И2, 101-9123 пр. №467 от 17.05.2012 г. | Материалы рулонные кровельные | 1327 | 1005 | м2 | м2 | 1 | 128 | 0 | 0 | 0 | 0 | 0 | 1 | 0 |  | 128 | 3 | -1 |  | 0 | 0 | 0 | 0 | 0 | 0 | 0 | 0
83 | 27243470 | 27243463 | 20812189 | 1 | 1 | 1 | 1 | 1-1025-12 |  | Рабочий строитель среднего разряда 2,5 | 1369 | 1013 | чел.-ч | чел.-ч | 1 | 101.24 | 0 | 0 | 0 | 6.88 | 0 | 1 | 1 |  | 101.24 | 2 | 27243464 | 146 | 0 | 0 | 0 | 0 | 0 | 0 | 0 | 0
83 | 27243471 | 27243463 | 121548 | 1 | 1 | 1 | 1 | 2 |  | Затраты труда машинистов | 608254 | 1013 | чел.час | чел.час | 1 | 0.25 | 0 | 0 | 0 | 0 | 0 | 1 | 2 |  | 0.25 | 2 | 27243465 | 147 | 0 | 0 | 0 | 0 | 0 | 0 | 0 | 0
83 | 27243472 | 27243463 | 20802825 | 1 | 1 | 1 | 2 | 030954 | ТСЭМ Респ. Марий Эл И2, 030954 пр. №467 от 17.05.2012 г. | Подъемники грузоподъемностью до 500 кг одномачтовые, высота подъема 45 м | 1368 | 1011 | маш.-ч | маш.-ч | 1 | 0.25 | 0 | 31.26 | 9.82 | 0 | 0 | 1 | 0 |  | 0.25 | 2 | 27243466 | 148 | 0 | 0 | 0 | 0 | 0 | 0 | 0 | 0
83 | 27243473 | 27243463 | 20804495 | 1 | 1 | 1 | 2 | 400001 | ТСЭМ Респ. Марий Эл И2, 400001 пр. №467 от 17.05.2012 г. | Автомобили бортовые, грузоподъемность до 5 т | 1368 | 1011 | маш.-ч | маш.-ч | 1 | 0.1 | 0 | 88.84 | 8.52 | 0 | 0 | 1 | 0 |  | 0.1 | 3 | -1 |  | 0 | 0 | 0 | 0 | 0 | 0 | 0 | 0
83 | 27243474 | 27243463 | 20752623 | 1 | 1 | 1 | 3 | 101-0782 | ТССЦ Респ. Марий Эл И2, 101-0782 пр. №467 от 17.05.2012 г. | Поковки из квадратных заготовок, масса 1,8 кг | 1348 | 1009 | т | т | 1000 | 0.116 | 6473 | 0 | 0 | 0 | 0 | 1 | 0 |  | 0.116 | 2 | 27243467 | 149 | 0 | 0 | 0 | 0 | 0 | 0 | 0 | 0
83 | 27243475 | 27243463 | 20752635 | 1 | 1 | 1 | 3 | 101-0794 | ТССЦ Респ. Марий Эл И2, 101-0794 пр. №467 от 17.05.2012 г. | Проволока канатная оцинкованная, диаметром 2,6 мм | 1348 | 1009 | т | т | 1000 | 0.006 | 11777 | 0 | 0 | 0 | 0 | 1 | 0 |  | 0.006 | 3 | -1 |  | 0 | 0 | 0 | 0 | 0 | 0 | 0 | 0
83 | 27243476 | 27243463 | 20753521 | 1 | 1 | 1 | 3 | 101-1805 | ТССЦ Респ. Марий Эл И2, 101-1805 пр. №467 от 17.05.2012 г. | Гвозди строительные | 1348 | 1009 | т | т | 1000 | 0.001 | 12310 | 0 | 0 | 0 | 0 | 1 | 0 |  | 0.001 | 3 | -1 |  | 0 | 0 | 0 | 0 | 0 | 0 | 0 | 0
83 | 27243477 | 27243463 | 20753584 | 1 | 1 | 1 | 3 | 101-1875 | ТССЦ Респ. Марий Эл И2, 101-1875 пр. №467 от 17.05.2012 г. | Сталь листовая оцинкованная толщиной листа 0,7 мм | 1348 | 1009 | т | т | 1000 | 0.294 | 15347 | 0 | 0 | 0 | 0 | 1 | 0 |  | 0.294 | 2 | 27243468 | 150 | 0 | 0 | 0 | 0 | 0 | 0 | 0 | 0
83 | 27243478 | 27243463 | 20802516 | 1 | 1 | 1 | 3 | 509-9900 | ТССЦ Респ. Марий Эл И2, 509-9900 пр. №467 от 17.05.2012 г. | Строительный мусор | 1348 | 1009 | т | т | 1000 | 0.594 | 0 | 0 | 0 | 0 | 1 | 0 | 0 |  | 0.594 | 2 | 27243469 | 151 | 0 | 0 | 0 | 0 | 0 | 0 | 0 | 0
84 | 27243486 | 27243479 | 9415249 | 1 | 1 | 1 | 1 | 1-1023 |  | Рабочий строитель среднего разряда 2,3 | 1369 | 1013 | чел.-ч | чел.-ч | 1 | 35.39 | 0 | 0 | 0 | 8.02 | 0 | 1 | 1 |  | 35.39 | 2 | 27243480 | 152 | 0 | 0 | 0 | 0 | 0 | 0 | 0 | 0
84 | 27243487 | 27243479 | 121548 | 1 | 1 | 1 | 1 | 2 |  | Затраты труда машинистов | 608254 | 1013 | чел.час | чел.час | 1 | 0.43 | 0 | 0 | 0 | 0 | 0 | 1 | 2 |  | 0.43 | 2 | 27243481 | 153 | 0 | 0 | 0 | 0 | 0 | 0 | 0 | 0
84 | 27243488 | 27243479 | 24262159 | 1 | 1 | 1 | 2 | 021141 | ФСЭМ 021141 пр.№31/пр от 30.01.2014 г. | Краны на автомобильном ходу при работе на других видах строительства 10 т | 1368 | 1011 | маш.-ч | маш.-ч | 1 | 0.2 | 0 | 111.99 | 13.5 | 0 | 0 | 1 | 0 |  | 0.2 | 2 | 27243482 | 154 | 0 | 0 | 0 | 0 | 0 | 0 | 0 | 0
84 | 27243489 | 27243479 | 24312004 | 1 | 1 | 1 | 2 | 030954 | ФСЭМ 030954 пр.№31/пр от 30.01.2014 г. | Подъемники грузоподъемностью до 500 кг одномачтовые, высота подъема 45 м | 1368 | 1011 | маш.-ч | маш.-ч | 1 | 0.23 | 0 | 31.26 | 13.5 | 0 | 0 | 1 | 0 |  | 0.23 | 2 | 27243483 | 155 | 0 | 0 | 0 | 0 | 0 | 0 | 0 | 0
84 | 27243490 | 27243479 | 24306950 | 1 | 1 | 1 | 3 | 402-0013 | ФССЦ 402-0013 пр.№31/пр от 30.01.2014 г. | Раствор готовый кладочный цементно-известковый марки 50 | 1339 | 1007 | м3 | м3 | 1 | 0.253 | 519.8 | 0 | 0 | 0 | 0 | 1 | 0 |  | 0.253 | 2 | 27243484 | 156 | 0 | 0 | 0 | 0 | 0 | 0 | 0 | 0
84 | 27243491 | 27243479 | 24315004 | 1 | 1 | 1 | 3 | 404-0005 | ФССЦ 404-0005 пр.№31/пр от 30.01.2014 г. | Кирпич керамический одинарный, размером 250х120х65 мм, марка 100 | 1356 | 1010 | 1000 шт. | 1000 шт. | 1000 | 0.402 | 1752.6 | 0 | 0 | 0 | 0 | 1 | 0 |  | 0.402 | 2 | 27243485 | 157 | 0 | 0 | 0 | 0 | 0 | 0 | 0 | 0
84 | 27243492 | 27243479 | 24262983 | 1 | 1 | 1 | 3 | 411-0001 | ФССЦ 411-0001 пр.№31/пр от 30.01.2014 г. | Вода | 1339 | 1007 | м3 | м3 | 1 | 0.044 | 2.44 | 0 | 0 | 0 | 0 | 1 | 0 |  | 0.044 | 3 | -1 |  | 0 | 0 | 0 | 0 | 0 | 0 | 0 | 0
86 | 27243498 | 27243495 | 121548 | 1 | 1 | 1 | 1 | 2 |  | Затраты труда машинистов | 608254 | 1013 | чел.час | чел.час | 1 | 0.024 | 0 | 0 | 0 | 0 | 0 | 1 | 2 |  | 0.024 | 2 | 27243496 | 159 | 0 | 0 | 0 | 0 | 0 | 0 | 0 | 0
86 | 27243499 | 27243495 | 1467629 | 1 | 1 | 1 | 2 | 060248 | ЦЭМ сб.06,поз.0248 | Экскаваторы одноковшовые дизельные на гусеничном ходу при работе на других видах строительства 0,65 м3 | 1480 | 1013 | маш.ч | МАШ.Ч | 1 | 0.024 | 0 | 125.7 | 13.5 | 0 | 0 | 1 | 0 |  | 0.024 | 2 | 27243497 | 160 | 0 | 0 | 0 | 0 | 0 | 0 | 0 | 0