## Смета в текущих ценах(14гр
Приложение № 2 к договору № от
| "Согласовано" | [7 empty] | "Утверждаю"
| Директор ООО "Промтехвуз-М" | [7 empty] | Генеральный директор АО "ММЗ"
| _______________ / Логушин И.Ю. / | [7 empty] | _______________ / Ефремов Б.И./ | [10 empty] | __________
| "_____" __________________ 2017 г. | [7 empty] | "_____" __________________ 2017 г.
СМЕТА №1
Общестроительные работы в корпусе 15 в осях (1-5) (Б-Г') (венткамера)
№ п/п | Шифр норм | Наименование видов работ и затрат | Единица измерения | Количество |  | Сметная стоимость в текущих (прогнозных) ценах, руб. | [5 empty] | Трудозатраты рабочих, чел.-ч | Трудозатраты машинистов, чел.-ч
|  |  |  | На единицу | Всего | На единицу | Общая | В том числе
[8 empty] | Основная зарплата | Эксплуатация машин | Зарплата машинистов | Материалы
1 | 2 | 3 | 4 | 5 | 6 | 7 | 8 | 9 | 10 | 11 | 12 | 13 | 14
1 | 15-04-005-2 | Окраска потолков и ферм краской ХВ-785 К=(ЭММ, ЗПМ, ТЗМ)*1,25*1,2; (ОЗП, ТЗ)*1,15*1,2; НР=80,33; СП=37,4 | 100 м2 окрашиваемой поверхности |  | 1.3235 | 9501.1 | 12574 | 4093 | 128 |  | 8353 | 30.9397 | 0.019853 | 12574 | 8353 | 4093 | 128 | 30.9397 | 0.019853
|  | Накладные расходы | 80.33 % |  |  |  | 3288
|  | Сметная прибыль | 37.4 % |  |  |  | 1531
|  | Итого с НР и СП |  |  |  |  | 17393
| 1-1034 | Рабочий строитель среднего разряда 3,4 к норм. расх. *1,15*1,2 | чел.-ч | 23.3772 | 30.9397 | 132.29 | 4093.0161 | 4093.0161
| 2 | Затраты труда машинистов к норм. расх. *1,25*1,2 | чел.час | 0.015 | 0.019852 | 0 | 0 |  |  | 0
| 030954 | Подъемники грузоподъемностью до 500 кг одномачтовые, высота подъема 45 м к норм. расх. *1,25*1,2 | маш.-ч | 0.015 | 0.019852 | 246.77 | 4.899 |  | 4.899 | 0
| 400001 | Автомобили бортовые, грузоподъемность до 5 т к норм. расх. *1,25*1,2 | маш.-ч | 0.135 | 0.17867 | 691.3 | 123.5163 |  | 123.5163 | 0
| 101-1596 | Шкурка шлифовальная двухслойная с зернистостью 40-25 | м2 | 0.33 | 0.43676 | 406.78 | 177.6632 |  |  |  | 177.6632
| 101-1712 | Шпаклевка гипсовая | т | 0.0055 | 0.0072793 | 15152.43 | 110.2983 |  |  |  | 110.2983
| 101-1757 | Ветошь | кг | 0.11 | 0.14558 | 52.32 | 7.617 |  |  |  | 7.617
| 101-1959 | Краска ХВ-785 | т | 0.057 | 0.07544 | 106810 | 8057.693 |  |  |  | 8057.693
2 | 46-04-005-2 | Разборка монолитных перегородок железобетонных К=НР=93,5; СП=56 | 1 м3 |  | 5.507 | 3763.19 | 20724 | 8227 | 12497 |  |  | 62.945 | 18.2832 | 20724 |  | 8227 | 12497 | 62.945 | 18.2832
|  | Накладные расходы | 93.5 % |  |  |  | 7692
|  | Сметная прибыль | 56 % |  |  |  | 4607
|  | Итого с НР и СП |  |  |  |  | 33023
| 1-1033 | Рабочий строитель среднего разряда 3,3 | чел.-ч | 11.43 | 62.945 | 130.7 | 8226.9128 | 8226.9128
| 2 | Затраты труда машинистов | чел.час | 3.32 | 18.2832 | 0 | 0 |  |  | 0
| 040504 | Аппарат для газовой сварки и резки | маш.-ч | 2.4 | 13.2168 | 5.98 | 79.0365 |  | 79.0365 | 0
| 050101 | Компрессоры передвижные с двигателем внутреннего сгорания давлением до 686 кПа (7 ат), производительность до 5 м3/мин | маш.-ч | 3.32 | 18.2832 | 536.87 | 9815.7231 |  | 9815.7231 | 0
| 330804 | Молотки при работе от передвижных компрессорных станций отбойные пневматические | маш.-ч | 6.14 | 33.813 | 76.96 | 2602.2469 |  | 2602.2469 | 0
3 | 08-02-002-3 | Кладка перегородок из кирпича армированных толщиной в 1/2 кирпича при высоте этажа до 4 м К=(ЭММ, ЗПМ, ТЗМ)*1,25*1,2; (ОЗП, ТЗ)*1,15*1,2; НР=93,33; СП=54,4 | 100 м2 перегородок (за вычетом проемов) |  | 0.045 | 98542.2 | 4434 | 1329 | 230 |  | 2875 | 10.5676 | 0.27742 | 4434 | 2875 | 1329 | 230 | 10.5676 | 0.27742
|  | Накладные расходы | 93.33 % |  |  |  | 1240
|  | Сметная прибыль | 54.4 % |  |  |  | 723
|  | Итого с НР и СП |  |  |  |  | 6397
| 1-1030 | Рабочий строитель среднего разряда 3 к норм. расх. *1,15*1,2 | чел.-ч | 234.8346 | 10.5676 | 125.72 | 1328.5533 | 1328.5533
| 2 | Затраты труда машинистов к норм. расх. *1,25*1,2 | чел.час | 6.165 | 0.27742 | 0 | 0 |  |  | 0
| 020129 | Краны башенные при работе на других видах строительства 8 т к норм. расх. *1,25*1,2 | маш.-ч | 6.165 | 0.27742 | 811.82 | 225.2192 |  | 225.2192 | 0
| 400001 | Автомобили бортовые, грузоподъемность до 5 т к норм. расх. *1,25*1,2 | маш.-ч | 0.165 | 0.007425 | 691.3 | 5.1329 |  | 5.1329 | 0
| 102-0026 | Бруски обрезные хвойных пород длиной 4-6,5 м, шириной 75-150 мм, толщиной 40-75 мм, IV сорта | м3 | 0.016 | 0.00072 | 5508.47 | 3.9661 |  |  |  | 3.9661
| 204-0100 | Горячекатаная арматурная сталь класса А-I, А-II, А-III | т | 0.09 | 0.00405 | 27966.11 | 113.2627 |  |  |  | 113.2627
| 402-0012 | Раствор готовый кладочный цементно-известковый марки 25 | м3 | 2.3 | 0.1035 | 3305.08 | 342.0758 |  |  |  | 342.0758
| 404-0005 | Кирпич керамический одинарный, размером 250х120х65 мм, марка 100 | 1000 шт. | 5.04 | 0.2268 | 10653.39 | 2416.1889 |  |  |  | 2416.1889
4 | 09-03-046-3 | Демонтаж металлической перегородки К=(ЭММ, ЗПМ, ОЗП, ТЗ, ТЗМ)*0,7; НР=76,5; СП=68 | 100 м2 |  | 0.407 | 5073.85 | 2065 | 2009 | 56 |  |  | 14.8433 | 0.088319 | 2065 |  | 2009 | 56 | 14.8433 | 0.088319
|  | Накладные расходы | 76.5 % |  |  |  | 1537
|  | Сметная прибыль | 68 % |  |  |  | 1366
|  | Итого с НР и СП |  |  |  |  | 4968
| 1-1036 | Рабочий строитель среднего разряда 3,6 к норм. расх. *0,7 | чел.-ч | 36.47 | 14.8433 | 135.36 | 2009.1877 | 2009.1877
| 2 | Затраты труда машинистов к норм. расх. *0,7 | чел.час | 0.217 | 0.088319 | 0 | 0 |  |  | 0
| 021141 | Краны на автомобильном ходу при работе на других видах строительства 10 т к норм. расх. *0,7 | маш.-ч | 0.217 | 0.088319 | 632.6 | 55.8706 |  | 55.8706 | 0
5 | 10-04-009-5 | Устройство перегородок на металлическом каркасе в зданиях промышленных предприятий с изоляционной прослойкой толщиной 100 мм К=(ЭММ, ЗПМ, ТЗМ)*1,25*1,2; (ОЗП, ТЗ)*1,15*1,2; НР=90,27; СП=42,84 | 100 м2 перегородок (за вычетом проемов) |  | 0.15 | 162788.99 | 24418 | 7701 | 296 |  | 16421 | 55.505 | 0.17325 | 24418 | 16421 | 7701 | 296 | 55.505 | 0.17325
|  | Накладные расходы | 90.27 % |  |  |  | 6952
|  | Сметная прибыль | 42.84 % |  |  |  | 3299
|  | Итого с НР и СП |  |  |  |  | 34669
| 1-1038 | Рабочий строитель среднего разряда 3,8 к норм. расх. *1,15*1,2 | чел.-ч | 370.0332 | 55.505 | 138.75 | 7701.316 | 7701.316
| 2 | Затраты труда машинистов к норм. расх. *1,25*1,2 | чел.час | 1.155 | 0.17325 | 0 | 0 |  |  | 0
| 021141 | Краны на автомобильном ходу при работе на других видах строительства 10 т к норм. расх. *1,25*1,2 | маш.-ч | 1.155 | 0.17325 | 632.6 | 109.5979 |  | 109.5979 | 0
| 330206 | Дрели электрические к норм. расх. *1,25*1,2 | маш.-ч | 6.75 | 1.0125 | 6.25 | 6.3281 |  | 6.3281 | 0
| 400001 | Автомобили бортовые, грузоподъемность до 5 т к норм. расх. *1,25*1,2 | маш.-ч | 1.74 | 0.261 | 691.3 | 180.4293 |  | 180.4293 | 0
| 0 | Дюбель для изоляционных материалов | ШТ | 250 | 37.5 | 4.76 | 178.5 |  |  |  | 178.5
| 0 | Профиль строительный ПГС 100 С | м | 270 | 40.5 | 171.18 | 6932.79 |  |  |  | 6932.79
| 0 | Шпаклевка гипсовая | т | 0.0005 | 7.5e-05 | 15152.43 | 1.1364 |  |  |  | 1.1364
| 0 | Шуруп 4,2*13 | 100ШТ | 24.6 | 3.69 | 30 | 110.7 |  |  |  | 110.7
| 0 | Лента серпянка | 10М | 21 | 3.15 | 11.4 | 35.91 |  |  |  | 35.91
| 101-2509 | Листы гипсокартонные ГКЛ 12,5 мм | м2 | 210 | 31.5 | 87.87 | 2767.905 |  |  |  | 2767.905
| 104-0004 | Минплита | м3 | 10.8 | 1.62 | 3946.75 | 6393.735 |  |  |  | 6393.735
6 | 26-01-055-2 | Установка пароизоляционного слоя К=(ЭММ, ЗПМ, ТЗМ)*1,25*1,2; (ОЗП, ТЗ)*1,15*1,2; НР=76,5; СП=47,6 | 100 м2 поверхности покрытия изоляции |  | 0.3 | 7077.27 | 2123 | 766 |  |  | 1357 | 5.945 |  | 2123 | 1357 | 766 |  | 5.945
|  | Накладные расходы | 76.5 % |  |  |  | 586
|  | Сметная прибыль | 47.6 % |  |  |  | 365
|  | Итого с НР и СП |  |  |  |  | 3074
| 1-1032 | Рабочий строитель среднего разряда 3,2 к норм. расх. *1,15*1,2 | чел.-ч | 19.8168 | 5.945 | 128.9 | 766.3157 | 766.3157
| 101-3594 | Лента полиэтиленовая с липким слоем А50 | ШТ | 7.423 | 2.2269 | 112 | 249.4128 |  |  |  | 249.4128
| 113-9462 | Пароизоляция | м2 | 115 | 34.5 | 32.1 | 1107.45 |  |  |  | 1107.45
7 | 15-04-006-03 | Покрытие поверхностей грунтовкой глубокого проникновения за 1 раз стен К=(ЭММ, ЗПМ, ТЗМ)*1,25*1,2; (ОЗП, ТЗ)*1,15*1,2; НР=80,33; СП=37,4 | 100 м2 покрытия |  | 0.559 | 1797.94 | 1005 | 717 | 2 |  | 286 | 5.0528 | 0.008385 | 1005 | 286 | 717 | 2 | 5.0528 | 0.008385
|  | Накладные расходы | 80.33 % |  |  |  | 576
|  | Сметная прибыль | 37.4 % |  |  |  | 268
|  | Итого с НР и СП |  |  |  |  | 1849
| 1-1040 | Рабочий строитель среднего разряда 4 к норм. расх. *1,15*1,2 | чел.-ч | 9.039 | 5.0528 | 141.83 | 716.6388 | 716.6388
| 2 | Затраты труда машинистов к норм. расх. *1,25*1,2 | чел.час | 0.015 | 0.008385 | 0 | 0 |  |  | 0
| 030954 | Подъемники грузоподъемностью до 500 кг одномачтовые, высота подъема 45 м к норм. расх. *1,25*1,2 | маш.-ч | 0.015 | 0.008385 | 258.94 | 2.1712 |  | 2.1712 | 0
| 101-1757 | Ветошь | кг | 0.1 | 0.0559 | 52.82 | 2.9526 |  |  |  | 2.9526
| 101-9732 | Грунтовка | т | 0.013 | 0.007267 | 38983.05 | 283.2898 |  |  |  | 283.2898
8 | 10-02-025-1 | Установка маячных реек К=(ЭММ, ЗПМ, ТЗМ)*1,25*1,2; (ОЗП, ТЗ)*1,15*1,2; НР=90,27; СП=42,84 | 100 м2 |  | 0.559 | 6013.35 | 3362 | 1886 |  |  | 1476 | 15.8141 |  | 3362 | 1476 | 1886 |  | 15.8141
|  | Накладные расходы | 90.27 % |  |  |  | 1702
|  | Сметная прибыль | 42.84 % |  |  |  | 808
|  | Итого с НР и СП |  |  |  |  | 5872
| 1-1024 | Рабочий строитель среднего разряда 2,4 к норм. расх. *1,15*1,2 | чел.-ч | 28.29 | 15.8141 | 119.25 | 1885.8326 | 1885.8326
| 0 | Профиль перфорированный маячковый | ШТ | 103.8462 | 58.05 | 25.42 | 1475.631 |  |  |  | 1475.631
9 | 61-28-1 | Устройство основания под штукатурку из металлической сетки по кирпичным и бетонным поверхностям К=НР=67,15; СП=40 | 100 м2 поверхности |  | 0.559 | 19905.81 | 11128 | 5251 | 51 |  | 5826 | 45.6144 |  | 11128 | 5826 | 5251 | 51 | 45.6144
|  | Накладные расходы | 67.15 % |  |  |  | 3526
|  | Сметная прибыль | 40 % |  |  |  | 2100
|  | Итого с НР и СП |  |  |  |  | 16754
| 1-1020 | Рабочий строитель среднего разряда 2 | чел.-ч | 81.6 | 45.6144 | 115.12 | 5251.1297 | 5251.1297
| 030401 | Лебедки электрические тяговым усилием до 5,79 кН (0,59 т) | маш.-ч | 0.1 | 0.0559 | 5.76 | 0.32198 |  | 0.32198 | 0
| 400001 | Автомобили бортовые, грузоподъемность до 5 т | маш.-ч | 0.13 | 0.07267 | 691.3 | 50.2368 |  | 50.2368 | 0
| 101-0874 | Сетка тканая с квадратными ячейками № 05 без покрытия | м2 | 110 | 61.49 | 71.19 | 4377.4731 |  |  |  | 4377.4731
| 405-0219 | Гипсовые вяжущие, марка Г3 | т | 0.25 | 0.13975 | 10362.67 | 1448.1831 |  |  |  | 1448.1831
10 | 15-02-016-1 к=2 п. 1.15.5 | Штукатурка поверхностей внутри здания цементно-известковым или цементным раствором по камню и бетону простая стен толщиной 30 мм К=МАТ*2; (ЭММ, ЗПМ, ТЗМ)*1,25*1,2*2; (ОЗП, ТЗ)*1,15*1,2*2; НР=80,33; СП=37,4 | 100 м2 оштукатуриваемой поверхности |  | 0.559 | 31219.41 | 17451 | 15561 | 1598 |  | 292 | 116.3301 | 10.1794 | 17451 | 292 | 15561 | 1598 | 116.3301 | 10.1794
|  | Накладные расходы | 80.33 % |  |  |  | 12500
|  | Сметная прибыль | 37.4 % |  |  |  | 5820
|  | Итого с НР и СП |  |  |  |  | 35771
| 1-1035 | Рабочий строитель среднего разряда 3,5 к норм. расх. *1,15*1,2*2 | чел.-ч | 208.104 | 116.3301 | 133.77 | 15561.4823 | 15561.4823
| 2 | Затраты труда машинистов к норм. расх. *1,25*1,2*2 | чел.час | 18.21 | 10.1794 | 0 | 0 |  |  | 0
| 030954 | Подъемники грузоподъемностью до 500 кг одномачтовые, высота подъема 45 м к норм. расх. *1,25*1,2*2 | маш.-ч | 1.86 | 1.0397 | 246.77 | 256.5766 |  | 256.5766 | 0
| 111500 | Растворонасосы 1 м3/ч к норм. расх. *1,25*1,2*2 | маш.-ч | 16.35 | 9.1396 | 146.8 | 1341.7006 |  | 1341.7006 | 0
| 101-0179 | Гвозди строительные с плоской головкой 1,6x50 мм к норм. расх. *2 | т | 0.00014 | 7.826e-05 | 41060 | 3.2134 |  |  |  | 3.2134
| 101-0874 | Сетка тканая с квадратными ячейками № 05 без покрытия к норм. расх. *2 | м2 | 5.54 | 3.0969 | 71.19 | 220.4655 |  |  |  | 220.4655
| 402-0083 | Раствор готовый отделочный тяжелый, цементно-известковый 1:1:6 к норм. расх. *2 | м3 | 3.02 | 1.6882 | 0 | 0 |  |  |  | 0
| 405-0219 | Гипсовые вяжущие, марка Г3 к норм. расх. *2 | т | 0.012 | 0.006708 | 10169.49 | 68.2169 |  |  |  | 68.2169
11 | 06-01-083-7 | Приготовление отделочных растворов К=НР=56,1; СП=32 | 100 М3 РАСТВОРА |  | 0.0169 | 511415.99 | 8643 | 532 | 219 |  | 7892 | 4.6238 | 0.85818 | 8643 | 7892 | 532 | 219 | 4.6238 | 0.85818
|  | Накладные расходы | 56.1 % |  |  |  | 298
|  | Сметная прибыль | 32 % |  |  |  | 170
|  | Итого с НР и СП |  |  |  |  | 9111
| 1-1020 | Рабочий строитель среднего разряда 2 | чел.-ч | 273.6 | 4.6238 | 115.12 | 532.2965 | 532.2965
| 2 | Затраты труда машинистов | чел.час | 50.78 | 0.85818 | 0 | 0 |  |  | 0
| 030101 | Автопогрузчики 5 т | маш.-ч | 14.82 | 0.25046 | 490.2 | 122.7745 |  | 122.7745 | 0
| 110902 | Растворосмесители передвижные 250 л | маш.-ч | 35.96 | 0.60772 | 157.72 | 95.8502 |  | 95.8502 | 0
| 0 | Штукатурка цементно-песчаная | т | 65.6 | 1.1086 | 7118.64 | 7892.009 |  |  |  | 7892.009
12 | 15-01-019-5 | Гладкая облицовка стен керамической плиткой на клее из сухих смесей по кирпичу и бетону К=(ЭММ, ЗПМ, ТЗМ)*1,25*1,2; (ОЗП, ТЗ)*1,15*1,2; НР=80,33; СП=37,4 | 100 м2 поверхности облицовки |  | 0.559 | 71915 | 40201 | 16673 | 246 |  | 23282 | 123.1726 | 1.3835 | 40201 | 23282 | 16673 | 246 | 123.1726 | 1.3835
|  | Накладные расходы | 80.33 % |  |  |  | 13393
|  | Сметная прибыль | 37.4 % |  |  |  | 6236
|  | Итого с НР и СП |  |  |  |  | 59830
| 1-1036 | Рабочий строитель среднего разряда 3,6 к норм. расх. *1,15*1,2 | чел.-ч | 220.3446 | 123.1726 | 135.36 | 16672.6474 | 16672.6474
| 2 | Затраты труда машинистов к норм. расх. *1,25*1,2 | чел.час | 2.475 | 1.3835 | 0 | 0 |  |  | 0
| 030101 | Автопогрузчики 5 т к норм. расх. *1,25*1,2 | маш.-ч | 0.12 | 0.06708 | 490.2 | 32.8826 |  | 32.8826 | 0
| 030954 | Подъемники грузоподъемностью до 500 кг одномачтовые, высота подъема 45 м к норм. расх. *1,25*1,2 | маш.-ч | 0.405 | 0.2264 | 246.77 | 55.8675 |  | 55.8675 | 0
| 110901 | Растворосмесители передвижные 65 л к норм. расх. *1,25*1,2 | маш.-ч | 1.95 | 1.09 | 143.88 | 156.8364 |  | 156.8364 | 0
| 101-0256 | Плитки керамические глазурованные для внутренней облицовки стен гладкие без завала белые | м2 | 105 | 58.695 | 333.26 | 19560.6957 |  |  |  | 19560.6957
| 101-1757 | Ветошь | кг | 0.5 | 0.2795 | 52.33 | 14.6262 |  |  |  | 14.6262
| 101-1776 | Клей для облицовочных работ водостойкий «Плюс» (сухая смесь) | т | 0.375 | 0.20963 | 10338.98 | 2167.3087 |  |  |  | 2167.3087
| 402-0071 | Смесь сухая (фуга) АТЛАС разных цветов для заделки швов водостойкая | т | 0.05 | 0.02795 | 55084.75 | 1539.6188 |  |  |  | 1539.6188
13 | 15-04-006-3 | Покрытие поверхностей грунтовкой бетон-контакт за 1 раз стен К=(ЭММ, ЗПМ, ТЗМ)*1,25*1,2; (ОЗП, ТЗ)*1,15*1,2; НР=80,33; СП=37,4 | 100 м2 покрытия |  | 2.528 | 1949.44 | 4929 | 3241 | 36 |  | 1652 | 22.8506 | 0.03792 | 4929 | 1652 | 3241 | 36 | 22.8506 | 0.03792
|  | Накладные расходы | 80.33 % |  |  |  | 2603
|  | Сметная прибыль | 37.4 % |  |  |  | 1212
|  | Итого с НР и СП |  |  |  |  | 8744
| 1-1040 | Рабочий строитель среднего разряда 4 к норм. расх. *1,15*1,2 | чел.-ч | 9.039 | 22.8506 | 141.83 | 3240.8995 | 3240.8995
| 2 | Затраты труда машинистов к норм. расх. *1,25*1,2 | чел.час | 0.015 | 0.03792 | 0 | 0 |  |  | 0
| 030954 | Подъемники грузоподъемностью до 500 кг одномачтовые, высота подъема 45 м к норм. расх. *1,25*1,2 | маш.-ч | 0.015 | 0.03792 | 246.77 | 9.3575 |  | 9.3575 | 0
| 400001 | Автомобили бортовые, грузоподъемность до 5 т к норм. расх. *1,25*1,2 | маш.-ч | 0.015 | 0.03792 | 691.3 | 26.2141 |  | 26.2141 | 0
| 101-1757 | Ветошь | кг | 0.1 | 0.2528 | 52.32 | 13.2265 |  |  |  | 13.2265
| 101-9732 | Грунтовка бетон-контакт | т | 0.013 | 0.032864 | 49857.01 | 1638.5008 |  |  |  | 1638.5008
14 | 15-02-019-3 | Сплошное выравнивание внутренних поверхностей (однослойное оштукатуривание)из сухих растворных смесей толщиной до 10 мм стен К=(ЭММ, ЗПМ, ТЗМ)*1,25*1,2; (ОЗП, ТЗ)*1,15*1,2; НР=80,33; СП=37,4 | 100 м2 оштукатуриваемой поверхности |  | 2.528 | 20636.3 | 52169 | 24504 | 1135 |  | 26530 | 181.0255 | 7.091 | 52169 | 26530 | 24504 | 1135 | 181.0255 | 7.091
|  | Накладные расходы | 80.33 % |  |  |  | 19684
|  | Сметная прибыль | 37.4 % |  |  |  | 9164
|  | Итого с НР и СП |  |  |  |  | 81017
| 1-1036 | Рабочий строитель среднего разряда 3,6 к норм. расх. *1,15*1,2 | чел.-ч | 71.6082 | 181.0255 | 135.36 | 24503.6157 | 24503.6157
| 2 | Затраты труда машинистов к норм. расх. *1,25*1,2 | чел.час | 2.805 | 7.091 | 0 | 0 |  |  | 0
| 030101 | Автопогрузчики 5 т к норм. расх. *1,25*1,2 | маш.-ч | 0.06 | 0.15168 | 490.2 | 74.3535 |  | 74.3535 | 0
| 030954 | Подъемники грузоподъемностью до 500 кг одномачтовые, высота подъема 45 м к норм. расх. *1,25*1,2 | маш.-ч | 0.24 | 0.60672 | 246.77 | 149.7203 |  | 149.7203 | 0
| 110901 | Растворосмесители передвижные 65 л к норм. расх. *1,25*1,2 | маш.-ч | 2.505 | 6.3326 | 143.88 | 911.1402 |  | 911.1402 | 0
| 101-9732 | Грунтовка | т | 0.01 | 0.02528 | 35593.22 | 899.7966 |  |  |  | 899.7966
| 402-0070 | Смесь штукатурная на гипсовой основе | т | 0.97 | 2.4522 | 10451.98 | 25629.9273 |  |  |  | 25629.9273
15 | 15-04-005-2 | Окраска стен краской ХВ-785 К=(ЭММ, ЗПМ, ТЗМ)*1,25*1,2; (ОЗП, ТЗ)*1,15*1,2; НР=80,33; СП=37,4 | 100 м2 окрашиваемой поверхности |  | 2.528 | 9501.1 | 24018 | 7818 | 245 |  | 15955 | 59.0976 | 0.03792 | 24018 | 15955 | 7818 | 245 | 59.0976 | 0.03792
|  | Накладные расходы | 80.33 % |  |  |  | 6280
|  | Сметная прибыль | 37.4 % |  |  |  | 2924
|  | Итого с НР и СП |  |  |  |  | 33222
| 1-1034 | Рабочий строитель среднего разряда 3,4 к норм. расх. *1,15*1,2 | чел.-ч | 23.3772 | 59.0976 | 132.29 | 7818.0164 | 7818.0164
| 2 | Затраты труда машинистов к норм. расх. *1,25*1,2 | чел.час | 0.015 | 0.03792 | 0 | 0 |  |  | 0
| 030954 | Подъемники грузоподъемностью до 500 кг одномачтовые, высота подъема 45 м к норм. расх. *1,25*1,2 | маш.-ч | 0.015 | 0.03792 | 246.77 | 9.3575 |  | 9.3575 | 0
| 400001 | Автомобили бортовые, грузоподъемность до 5 т к норм. расх. *1,25*1,2 | маш.-ч | 0.135 | 0.34128 | 691.3 | 235.9269 |  | 235.9269 | 0
| 101-1596 | Шкурка шлифовальная двухслойная с зернистостью 40-25 | м2 | 0.33 | 0.83424 | 406.78 | 339.3521 |  |  |  | 339.3521
| 101-1712 | Шпаклевка гипсовая | т | 0.0055 | 0.013904 | 15152.43 | 210.6794 |  |  |  | 210.6794
| 101-1757 | Ветошь | кг | 0.11 | 0.27808 | 52.32 | 14.5491 |  |  |  | 14.5491
| 101-1959 | Краска ХВ-785 | т | 0.057 | 0.1441 | 106810 | 15390.8938 |  |  |  | 15390.8938
16 | 46-04-003-5 | Разборка бетонных полов толщиной 250 мм К=НР=93,5; СП=56 | 1 м3 |  | 11.95 | 22177.88 | 265026 | 74502 | 190524 |  |  | 592.6005 | 275.806 | 265026 |  | 74502 | 190524 | 592.6005 | 275.806
|  | Накладные расходы | 93.5 % |  |  |  | 69659
|  | Сметная прибыль | 56 % |  |  |  | 41721
|  | Итого с НР и СП |  |  |  |  | 376406
| 1-1030 | Рабочий строитель среднего разряда 3 | чел.-ч | 49.59 | 592.6005 | 125.72 | 74501.7349 | 74501.7349
| 2 | Затраты труда машинистов | чел.час | 23.08 | 275.806 | 0 | 0 |  |  | 0
| 050101 | Компрессоры передвижные с двигателем внутреннего сгорания давлением до 686 кПа (7 ат), производительность до 5 м3/мин | маш.-ч | 23.08 | 275.806 | 536.87 | 148071.9672 |  | 148071.9672 | 0
| 330804 | Молотки при работе от передвижных компрессорных станций отбойные пневматические | маш.-ч | 46.16 | 551.612 | 76.96 | 42452.0595 |  | 42452.0595 | 0
17 | 11-01-014-4 | Устройство полов бетонных толщиной 250 мм К=(ЭММ, ЗПМ, ТЗМ)*1,25*1,2; (ОЗП, ТЗ)*1,15*1,2; НР=94,1; СП=51 | 100 м2 пола |  | 0.478 | 144000.93 | 68833 | 3658 | 6569 |  | 58606 | 25.7919 | 9.9806 | 68833 | 58606 | 3658 | 6569 | 25.7919 | 9.9806
|  | Накладные расходы | 94.1 % |  |  |  | 3442
|  | Сметная прибыль | 51 % |  |  |  | 1866
|  | Итого с НР и СП |  |  |  |  | 74141
| 1-1040 | Рабочий строитель среднего разряда 4 к норм. расх. *1,15*1,2 | чел.-ч | 53.958 | 25.7919 | 141.83 | 3658.0686 | 3658.0686
| 2 | Затраты труда машинистов к норм. расх. *1,25*1,2 | чел.час | 20.88 | 9.9806 | 0 | 0 |  |  | 0
| 391602 | Автобетононасос к норм. расх. *1,25*1,2 | маш.-ч | 20.88 | 9.9806 | 658.15 | 6568.7582 |  | 6568.7582 | 0
| 0 | Труба профильная 50*50*3 | т | 0.14 | 0.06692 | 34745.76 | 2325.1863 |  |  |  | 2325.1863
| 102-0114 | Доски обрезные хвойных пород длиной 2-3,75 м, шириной 75-150 мм, толщиной 25 мм, IV сорта | м3 | 0.19 | 0.09082 | 5508.47 | 500.2792 |  |  |  | 500.2792
| 401-0046 | Бетон тяжелый, крупность заполнителя 40 мм, класс В15 (М200) | м3 | 25.5 | 12.189 | 4576.27 | 55780.155 |  |  |  | 55780.155
18 | 13-05-002-4 | Оклейка бетонной поверхности полиизобутиленовыми пластинами толщиной 2,5 мм на клее 88-СА со сваркой листов в 2 слоя К=(ЭММ, ЗПМ, ТЗМ)*1,25*1,2; (ОЗП, ТЗ)*1,15*1,2; НР=68,85; СП=47,6 | 1 м2 оклеиваемой поверхности |  | 53.017 | 3413.74 | 180986 | 81977 | 2404 |  | 96605 | 529.7034 | 0.79526 | 180986 | 96605 | 81977 | 2404 | 529.7034 | 0.79526
|  | Накладные расходы | 68.85 % |  |  |  | 56441
|  | Сметная прибыль | 47.6 % |  |  |  | 39021
|  | Итого с НР и СП |  |  |  |  | 276448
| 1-1046 | Рабочий строитель среднего разряда 4,6 к норм. расх. *1,15*1,2 | чел.-ч | 9.9912 | 529.7035 | 154.76 | 81976.906 | 81976.906
| 2 | Затраты труда машинистов к норм. расх. *1,25*1,2 | чел.час | 0.015 | 0.79526 | 0 | 0 |  |  | 0
| 030101 | Автопогрузчики 5 т к норм. расх. *1,25*1,2 | маш.-ч | 0.015 | 0.79526 | 490.2 | 389.834 |  | 389.834 | 0
| 030401 | Лебедки электрические тяговым усилием до 5,79 кН (0,59 т) к норм. расх. *1,25*1,2 | маш.-ч | 0.015 | 0.79526 | 5.76 | 4.5807 |  | 4.5807 | 0
| 333451 | Горелки электрические для сварки пластмасс к норм. расх. *1,25*1,2 | маш.-ч | 0.6 | 31.8102 | 45.88 | 1459.452 |  | 1459.452 | 0
| 400001 | Автомобили бортовые, грузоподъемность до 5 т к норм. расх. *1,25*1,2 | маш.-ч | 0.015 | 0.79526 | 691.3 | 549.7598 |  | 549.7598 | 0
| 101-0069 | Бензин авиационный Б-70 | т | 0.00028 | 0.014845 | 39874.56 | 591.9283 |  |  |  | 591.9283
| 101-0329 | Клей 88-СА | кг | 1.6 | 84.8272 | 247.12 | 20962.4977 |  |  |  | 20962.4977
| 113-0264 | Эфир этиловый технический | т | 0.00028 | 0.014845 | 81420 | 1208.6604 |  |  |  | 1208.6604
| 113-0360 | Пластины полиизобутиленовые ПСГ | т | 0.0076 | 0.40293 | 183264 | 73842.4169 |  |  |  | 73842.4169
19 | 13-01-005-1 | Футеровка штучными кислотоупорными материалами на силикатной кислотоупорной замазке впустошовку плиткой кислотоупорной (керамической) толщиной 35 мм К=(ЭММ, ЗПМ, ТЗМ)*1,25*1,2; (ОЗП, ТЗ)*1,15*1,2; НР=68,85; СП=47,6 | 1 м2 площади футеровки |  | 53.017 | 3417.87 | 181205 | 43366 | 5663 |  | 132176 | 280.2161 | 11.1336 | 181205 | 132176 | 43366 | 5663 | 280.2161 | 11.1336
|  | Накладные расходы | 68.85 % |  |  |  | 29857
|  | Сметная прибыль | 47.6 % |  |  |  | 20642
|  | Итого с НР и СП |  |  |  |  | 231704
| 1-1046 | Рабочий строитель среднего разряда 4,6 к норм. расх. *1,15*1,2 | чел.-ч | 5.2854 | 280.2161 | 154.76 | 43366.2362 | 43366.2362
| 2 | Затраты труда машинистов к норм. расх. *1,25*1,2 | чел.час | 0.21 | 11.1336 | 0 | 0 |  |  | 0
| 030101 | Автопогрузчики 5 т к норм. расх. *1,25*1,2 | маш.-ч | 0.015 | 0.79526 | 490.2 | 389.834 |  | 389.834 | 0
| 030401 | Лебедки электрические тяговым усилием до 5,79 кН (0,59 т) к норм. расх. *1,25*1,2 | маш.-ч | 0.03 | 1.5905 | 5.76 | 9.1613 |  | 9.1613 | 0
| 110901 | Растворосмесители передвижные 65 л к норм. расх. *1,25*1,2 | маш.-ч | 0.06 | 3.181 | 143.88 | 457.6852 |  | 457.6852 | 0
| 331400 | Станок камнерезный универсальный к норм. расх. *1,25*1,2 | маш.-ч | 0.135 | 7.1573 | 210.6 | 1507.3263 |  | 1507.3263 | 0
| 400001 | Автомобили бортовые, грузоподъемность до 5 т к норм. расх. *1,25*1,2 | маш.-ч | 0.09 | 4.7715 | 691.3 | 3298.5587 |  | 3298.5587 | 0
| 101-2313 | Натрий кремнефтористый технический, сорт I | т | 0.00127 | 0.067332 | 49868.65 | 3357.7355 |  |  |  | 3357.7355
| 101-2319 | Стекло натриевое жидкое каустическое | т | 0.00847 | 0.44905 | 37674 | 16917.66 |  |  |  | 16917.66
| 113-0132 | Плитки кислотоупорные шамотные квадратные и прямоугольные толщиной 35 мм | м2 | 1.02 | 54.0773 | 1758 | 95067.9637 |  |  |  | 95067.9637
| 113-0310 | Порошок № 2 для кислотоупорной замазки | т | 0.0189 | 1.002 | 16798.8 | 16832.7554 |  |  |  | 16832.7554
20 | 13-08-005-1 | Разделка швов футеровки эпоксидной замазкой при укладке плитки кислотоупорной керамической, глубина заполнения швов 15 мм К=(ЭММ, ЗПМ, ТЗМ)*1,25*1,2; (ОЗП, ТЗ)*1,15*1,2; НР=68,85; СП=47,6 | 1 м2 разделываемой поверхности |  | 53.017 | 789.84 | 41876 | 24005 | 1398 |  | 16473 | 155.1065 | 3.9763 | 41876 | 16473 | 24005 | 1398 | 155.1065 | 3.9763
|  | Накладные расходы | 68.85 % |  |  |  | 16527
|  | Сметная прибыль | 47.6 % |  |  |  | 11426
|  | Итого с НР и СП |  |  |  |  | 69829
| 1-1046 | Рабочий строитель среднего разряда 4,6 к норм. расх. *1,15*1,2 | чел.-ч | 2.9256 | 155.1065 | 154.76 | 24004.2874 | 24004.2874
| 2 | Затраты труда машинистов к норм. расх. *1,25*1,2 | чел.час | 0.075 | 3.9763 | 0 | 0 |  |  | 0
| 030101 | Автопогрузчики 5 т к норм. расх. *1,25*1,2 | маш.-ч | 0.015 | 0.79526 | 490.2 | 389.834 |  | 389.834 | 0
| 110901 | Растворосмесители передвижные 65 л к норм. расх. *1,25*1,2 | маш.-ч | 0.06 | 3.181 | 143.88 | 457.6852 |  | 457.6852 | 0
| 400001 | Автомобили бортовые, грузоподъемность до 5 т к норм. расх. *1,25*1,2 | маш.-ч | 0.015 | 0.79526 | 691.3 | 549.7598 |  | 549.7598 | 0
| 113-0003 | Ацетон технический, сорт I | т | 7e-05 | 0.0037112 | 132200 | 490.6193 |  |  |  | 490.6193
| 113-0152 | Полиэтиленполиамин (ПЭПА) технический, марка А | т | 5e-05 | 0.0026509 | 658043.5 | 1744.3746 |  |  |  | 1744.3746
| 113-0163 | Смола эпоксидная марки ЭД-20 | т | 0.0005 | 0.026509 | 498000 | 13201.233 |  |  |  | 13201.233
| 113-0310 | Порошок № 2 для кислотоупорной замазки | т | 0.00012 | 0.006362 | 16798.8 | 106.8746 |  |  |  | 106.8746
| 113-0338 | Дибутилфталат технический, сорт I | т | 5e-05 | 0.0026509 | 350700.9 | 929.6555 |  |  |  | 929.6555
21 | 55-6-2 | Пробивка проемов со сплошным выравниванием откосов в перегородках кирпичных К=НР*0,85; СП*0,8 | 100 м2 проемов |  | 0.025 | 55647.84 | 1392 | 509 | 117 |  | 766 | 3.845 | 0.176 | 1392 | 766 | 509 | 117 | 3.845 | 0.176
|  | Накладные расходы | 75.65 % |  |  |  | 385
|  | Сметная прибыль | 52 % |  |  |  | 265
|  | Итого с НР и СП |  |  |  |  | 2042
| 1-1034 | Рабочий строитель среднего разряда 3,4 | чел.-ч | 153.8 | 3.845 | 132.29 | 508.6551 | 508.6551
| 2 | Затраты труда машинистов | чел.час | 7.04 | 0.176 | 0 | 0 |  |  | 0
| 050101 | Компрессоры передвижные с двигателем внутреннего сгорания давлением до 686 кПа (7 ат), производительность до 5 м3/мин | маш.-ч | 7.04 | 0.176 | 500.02 | 88.0035 |  | 88.0035 | 0
| 330804 | Молотки при работе от передвижных компрессорных станций отбойные пневматические | маш.-ч | 14.08 | 0.352 | 76.96 | 27.0899 |  | 27.0899 | 0
| 400001 | Автомобили бортовые, грузоподъемность до 5 т | маш.-ч | 0.1 | 0.0025 | 691.3 | 1.7283 |  | 1.7283 | 0
| 101-0872 | Сетка плетеная с квадратными ячейками № 12 без покрытия | м2 | 12.6 | 0.315 | 71.19 | 22.4248 |  |  |  | 22.4248
| 101-1783 | Швеллеры № 10-14 сталь марки 18сп | т | 0.645 | 0.016125 | 40254.24 | 649.0996 |  |  |  | 649.0996
| 402-0083 | Раствор готовый отделочный тяжелый, цементно-известковый 1:1:6 | м3 | 1.14 | 0.0285 | 3305.08 | 94.1948 |  |  |  | 94.1948
| 509-9899 | Строительный мусор и масса возвратных материалов | т | 20.4 | 0.51 | 0 | 0 |  |  |  | 0
22 | 09-04-013-1 | Установка противопожарных дверей однопольных глухих К=(ЭММ, ЗПМ, ТЗМ)*1,25*1,2; (ОЗП, ТЗ)*1,15*1,2; НР=68,85; СП=57,8 | 1 м2 проема |  | 2.1 | 6782.41 | 14243 | 903 | 152 |  | 13188 | 5.9989 |  | 14243 | 13188 | 903 | 152 | 5.9989
|  | Накладные расходы | 68.85 % |  |  |  | 622
|  | Сметная прибыль | 57.8 % |  |  |  | 522
|  | Итого с НР и СП |  |  |  |  | 15387
| 1-1044 | Рабочий строитель среднего разряда 4,4 к норм. расх. *1,15*1,2 | чел.-ч | 2.8566 | 5.9989 | 150.52 | 902.9484 | 902.9484
| 040502 | Установки для сварки ручной дуговой (постоянного тока) к норм. расх. *1,25*1,2 | маш.-ч | 1.065 | 2.2365 | 33.39 | 74.6767 |  | 74.6767 | 0
| 134041 | Шуруповерт к норм. расх. *1,25*1,2 | маш.-ч | 0.615 | 1.2915 | 11.91 | 15.3818 |  | 15.3818 | 0
| 331451 | Перфораторы электрические к норм. расх. *1,25*1,2 | маш.-ч | 1.065 | 2.2365 | 8.26 | 18.4735 |  | 18.4735 | 0
| 400001 | Автомобили бортовые, грузоподъемность до 5 т к норм. расх. *1,25*1,2 | маш.-ч | 0.03 | 0.063 | 691.3 | 43.5519 |  | 43.5519 | 0
| 0 | Доводчик дверной | ШТ | 0.5 | 1.05 | 1238.72 | 1300.656 |  |  |  | 1300.656
| 101-1513 | Электроды диаметром 4 мм Э42 | т | 7e-05 | 0.000147 | 73728.81 | 10.8381 |  |  |  | 10.8381
| 101-1929 | Болты анкерные | т | 0.003 | 0.0063 | 98305.08 | 619.322 |  |  |  | 619.322
| 101-3661 | Пена монтажная противопожарная полиуретановая NULLIFIRE (0,88 л) | шт. | 0.27 | 0.567 | 423.73 | 240.2549 |  |  |  | 240.2549
| 203-9009 | Дверь противопожарная металлическая | шт. | 0.47619 | 1 | 11016.95 | 11016.95 |  |  |  | 11016.95
23 | 08-07-002-1 | Установка и разборка внутренних трубчатых инвентарных лесов при высоте помещений до 6 м К=(ЭММ, ЗПМ, ТЗМ)*1,25*1,2; (ОЗП, ТЗ)*1,15*1,2; НР=93,33; СП=54,4 | 100 м2 горизонтальной проекции |  | 0.478 | 16545.59 | 7908 | 5895 | 89 |  | 1924 | 46.3067 |  | 7908 | 1924 | 5895 | 89 | 46.3067
|  | Накладные расходы | 93.33 % |  |  |  | 5502
|  | Сметная прибыль | 54.4 % |  |  |  | 3207
|  | Итого с НР и СП |  |  |  |  | 16617
| 1-1031 | Рабочий строитель среднего разряда 3,1 к норм. расх. *1,15*1,2 | чел.-ч | 96.876 | 46.3067 | 127.31 | 5895.3095 | 5895.3095
| 400001 | Автомобили бортовые, грузоподъемность до 5 т к норм. расх. *1,25*1,2 | маш.-ч | 0.27 | 0.12906 | 691.3 | 89.2192 |  | 89.2192 | 0
| 101-9087 | Детали деревянные лесов | м3 | 0.008 | 0.003824 | 5508.47 | 21.0644 |  |  |  | 21.0644
| 101-9093 | Детали стальных трубчатых лесов | т | 0.029 | 0.013862 | 76221.72 | 1056.5855 |  |  |  | 1056.5855
| 203-0514 | Щиты настила | м2 | 5.5 | 2.629 | 322.03 | 846.6169 |  |  |  | 846.6169
24 | 08-07-002-2 | Установка и разборка внутренних трубчатых инвентарных лесов на каждые последующие 4 м высоты помещений добавлять к норме 08-07-002-01 К=(ЭММ, ЗПМ, ТЗМ)*1,25*1,2; (ОЗП, ТЗ)*1,15*1,2; НР=93,33; СП=54,4 | 100 м2 горизонтальной проекции |  | 0.478 | 11568.65 | 5530 | 4182 | 55 |  | 1293 | 32.8501 |  | 5530 | 1293 | 4182 | 55 | 32.8501
|  | Накладные расходы | 93.33 % |  |  |  | 3903
|  | Сметная прибыль | 54.4 % |  |  |  | 2275
|  | Итого с НР и СП |  |  |  |  | 11708
| 1-1031 | Рабочий строитель среднего разряда 3,1 к норм. расх. *1,15*1,2 | чел.-ч | 68.724 | 32.8501 | 127.31 | 4182.1427 | 4182.1427
| 400001 | Автомобили бортовые, грузоподъемность до 5 т к норм. расх. *1,25*1,2 | маш.-ч | 0.165 | 0.07887 | 691.3 | 54.5228 |  | 54.5228 | 0
| 101-9087 | Детали деревянные лесов | м3 | 0.008 | 0.003824 | 5508.47 | 21.0644 |  |  |  | 21.0644
| 101-9093 | Детали стальных трубчатых лесов | т | 0.029 | 0.013862 | 76221.72 | 1056.5855 |  |  |  | 1056.5855
| 203-0514 | Щиты настила | м2 | 1.4 | 0.6692 | 322.03 | 215.5025 |  |  |  | 215.5025
25 | 69-9-1 | Очистка помещений от строительного мусора К=НР*0,85; СП*0,8 | 100 т мусора |  | 0.465 | 22921.52 | 10659 | 10659 |  |  |  | 99.6588 |  | 10659 |  | 10659 |  | 99.6588
|  | Накладные расходы | 66.3 % |  |  |  | 7067
|  | Сметная прибыль | 40 % |  |  |  | 4264
|  | Итого с НР и СП |  |  |  |  | 21990
| 1-1011 | Рабочий строитель среднего разряда 1,1 | чел.-ч | 214.32 | 99.6588 | 106.95 | 10658.5087 | 10658.5087
| 509-9900 | Строительный мусор | т | 100 | 46.5 | 0 | 0 |  |  |  | 0
26 | ФСЦП 311-01-148-1 | Погрузка: Мусор строительный с погрузкой экскаваторами емкостью ковша до 0,5мЗ К=НР=85; СП=48 | т |  | 46.5 | 16.9 | 786 |  | 786 |  |  |  | 1.116 | 786 |  |  | 786 |  | 1.116
|  | Итого с НР и СП |  |  |  |  | 786
| 2 | Затраты труда машинистов | чел.час | 0.024 | 1.116 | 0 | 0 |  |  | 0
| 060248 | Экскаваторы одноковшовые дизельные на гусеничном ходу при работе на других видах строительства 0,65 м3 | маш.ч | 0.024 | 1.116 | 704.35 | 786.0546 |  | 786.0546 | 0
27 | ФСЦП 310-3021-1 | Перевозка грузов автомобилями-самосвалами грузоподъёмностью 10 т. работающих вне карьера: расстояние перевозки 21 км. нормативное время пробега 1,518 час; класс груза 1 | т |  | 46.5 | 176.47 | 8206 |  | 8206 |  |  |  |  | 8206 |  |  | 8206
|  | Итого с НР и СП |  |  |  |  | 8206
| 0 | автомобиль-самосвал-10 т | маш.-ч | 1.518 | 70.587 | 116.25 | 8205.7388 |  | 8205.7388 | 0
Итого по смете венткамера | [6 empty] | 1015894 | 349964 | 232702 |  | 433228 | 2526.4051 | 341.4222
Эксплуатация машин | [6 empty] | 232702 |  | 232702 | [11 empty] | Эксплуатация машин
Основная ЗП рабочих | [6 empty] | 349964 | 349964 | [12 empty] | Основная ЗП рабочих
Накладные расходы | [6 empty] | 275262 | [13 empty] | Накладные расходы
Сметная прибыль | [6 empty] | 165802 | [13 empty] | Сметная прибыль
Итого | [6 empty] | 1023730 | [13 empty] | Итого
Стоимость материальных ресурсов | [6 empty] | 433228
Автотранспорт 7% | [6 empty] | 30326 | [13 empty] | Автотранспорт 7%
Итого по смете | [6 empty] | 1487284 | [13 empty] | Итого по смете
НДС 18% | [6 empty] | 267711 | [13 empty] | НДС 18%
Всего по смете | [6 empty] | 1754995 | [13 empty] | Всего по смете

## RV_DATA (hidden)
BuildingFinished | Trud | Mash | Mat | MatZak | Oborud | OborudZak | ZeroStoim | NegativeKoll | ReUnionKollResurcy
1 | 0 | 0 | 1 | 1 | 0 | 0 | 0 | 0 | 0
TYPE | LINK | RABMAT_EX | TIP_RAB | TYPE_TRUD | TAB | NAME | EDIZM | KOLL | UCH | PRICE_B | STOIM_B | PRICE_C | STOIM_C | CRC_GR_RES | CRC_B | CRC_C
3 | 20 |  |  |  |  | Венткамера
17 |  | 3 | 0 | 0 | 101-1959 | Краска ХВ-785 | т | 0.07544 | 0 | 106810 | 8057.693 | 106810 | 8057.693 | 1835545494 | -304996022 | -304996022
17 |  | 3 | 0 | 0 | 101-1757 | Ветошь | кг | 0.14558 | 0 | 52.32 | 7.617 | 52.32 | 7.617 | -294913766 | 838672520 | 838672520
17 |  | 3 | 0 | 0 | 101-1712 | Шпаклевка гипсовая | т | 0.0072793 | 0 | 15152.43 | 110.2983 | 15152.43 | 110.2983 | 76460565 | -770101224 | -770101224
17 |  | 3 | 0 | 0 | 101-1596 | Шкурка шлифовальная двухслойная с зернистостью 40-25 | м2 | 0.43676 | 0 | 406.78 | 177.6632 | 406.78 | 177.6632 | 1375622301 | -949515704 | -949515704
17 |  | 3 | 0 | 0 | 404-0005 | Кирпич керамический одинарный, размером 250х120х65 мм, марка 100 | 1000 шт. | 0.2268 | 0 | 10653.39 | 2416.1889 | 10653.39 | 2416.1889 | 520342064 | -1164021645 | -1164021645
17 |  | 3 | 0 | 0 | 402-0012 | Раствор готовый кладочный цементно-известковый марки 25 | м3 | 0.1035 | 0 | 3305.08 | 342.0758 | 3305.08 | 342.0758 | -1325142692 | 1705304216 | 1705304216
17 |  | 3 | 0 | 0 | 204-0100 | Горячекатаная арматурная сталь класса А-I, А-II, А-III | т | 0.00405 | 0 | 27966.11 | 113.2627 | 27966.11 | 113.2627 | 235905890 | -709340857 | -709340857
17 |  | 3 | 0 | 0 | 102-0026 | Бруски обрезные хвойных пород длиной 4-6,5 м, шириной 75-150 мм, толщиной 40-75 мм, IV сорта | м3 | 0.00072 | 0 | 5508.47 | 3.9661 | 5508.47 | 3.9661 | 212095954 | -916991956 | -916991956
17 |  | 3 | 0 | 0 | 104-0004 | Минплита | м3 | 1.62 | 0 | 3946.75 | 6393.735 | 3946.75 | 6393.735 | 759709267 | 154490069 | 154490069
17 |  | 3 | 0 | 0 | 101-2509 | Листы гипсокартонные ГКЛ 12,5 мм | м2 | 31.5 | 0 | 87.87 | 2767.905 | 87.87 | 2767.905 | -1677473713 | 327513768 | 327513768
17 |  | 3 | 0 | 0 | 0 | Лента серпянка | 10М | 3.15 | 0 | 11.4 | 35.91 | 11.4 | 35.91 | 778140877 | 315799692 | 315799692
17 |  | 3 | 0 | 0 | 0 | Шуруп 4,2*13 | 100ШТ | 3.69 | 0 | 30 | 110.7 | 30 | 110.7 | -1651988288 | -18156400 | -18156400
17 |  | 3 | 0 | 0 | 0 | Шпаклевка гипсовая | т | 7.5e-05 | 0 | 15152.43 | 1.1364 | 15152.43 | 1.1364 | -1369614013 | 1543541134 | 1543541134
17 |  | 3 | 0 | 0 | 0 | Профиль строительный ПГС 100 С | м | 40.5 | 0 | 171.18 | 6932.79 | 171.18 | 6932.79 | 2018068353 | -1224790954 | -1224790954
17 |  | 3 | 0 | 0 | 0 | Дюбель для изоляционных материалов | ШТ | 37.5 | 0 | 4.76 | 178.5 | 4.76 | 178.5 | -690033971 | 933060454 | 933060454
17 |  | 3 | 0 | 0 | 113-9462 | Пароизоляция | м2 | 34.5 | 0 | 32.1 | 1107.45 | 32.1 | 1107.45 | 126537040 | -1916391801 | -1916391801
17 |  | 3 | 0 | 0 | 101-3594 | Лента полиэтиленовая с липким слоем А50 | ШТ | 2.2269 | 0 | 112 | 249.4128 | 112 | 249.4128 | -21711645 | -508068391 | -508068391
17 |  | 3 | 0 | 0 | 101-9732 | Грунтовка | т | 0.007267 | 0 | 38983.05 | 283.2898 | 38983.05 | 283.2898 | -1698187799 | -1579021760 | -1579021760
17 |  | 3 | 0 | 0 | 101-1757 | Ветошь | кг | 0.0559 | 0 | 52.82 | 2.9526 | 52.82 | 2.9526 | 371875709 | -1269851874 | -1269851874
17 |  | 3 | 0 | 0 | 0 | Профиль перфорированный маячковый | ШТ | 58.05 | 0 | 25.42 | 1475.631 | 25.42 | 1475.631 | -1660205409 | 262953677 | 262953677
17 |  | 3 | 0 | 0 | 405-0219 | Гипсовые вяжущие, марка Г3 | т | 0.13975 | 0 | 10362.67 | 1448.1831 | 10362.67 | 1448.1831 | -394883245 | -1294595037 | -1294595037
17 |  | 3 | 0 | 0 | 101-0874 | Сетка тканая с квадратными ячейками № 05 без покрытия | м2 | 61.49 | 0 | 71.19 | 4377.4731 | 71.19 | 4377.4731 | 1476079038 | 846547371 | 846547371
17 |  | 3 | 0 | 0 | 405-0219 | Гипсовые вяжущие, марка Г3 | т | 0.006708 | 0 | 10169.49 | 68.2169 | 10169.49 | 68.2169 | -394883245 | -40802900 | -40802900
17 |  | 3 | 0 | 0 | 101-0874 | Сетка тканая с квадратными ячейками № 05 без покрытия | м2 | 3.0969 | 0 | 71.19 | 220.4655 | 71.19 | 220.4655 | 1476079038 | 846547371 | 846547371
17 |  | 3 | 0 | 0 | 101-0179 | Гвозди строительные с плоской головкой 1,6x50 мм | т | 7.826e-05 | 0 | 41060 | 3.2134 | 41060 | 3.2134 | 1901508595 | -1197279618 | -1197279618
17 |  | 3 | 0 | 0 | 0 | Штукатурка цементно-песчаная | т | 1.1086 | 0 | 7118.64 | 7892.009 | 7118.64 | 7892.009 | -2017564548 | 825268815 | 825268815
17 |  | 3 | 0 | 0 | 402-0071 | Смесь сухая (фуга) АТЛАС разных цветов для заделки швов водостойкая | т | 0.02795 | 0 | 55084.75 | 1539.6188 | 55084.75 | 1539.6188 | -1751839146 | -2098924352 | -2098924352
17 |  | 3 | 0 | 0 | 101-1776 | Клей для облицовочных работ водостойкий «Плюс» (сухая смесь) | т | 0.20963 | 0 | 10338.98 | 2167.3087 | 10338.98 | 2167.3087 | -2065732401 | -1622466415 | -1622466415
17 |  | 3 | 0 | 0 | 101-1757 | Ветошь | кг | 0.2795 | 0 | 52.33 | 14.6262 | 52.33 | 14.6262 | -294913766 | 1190793246 | 1190793246
17 |  | 3 | 0 | 0 | 101-0256 | Плитки керамические глазурованные для внутренней облицовки стен гладкие без завала белые | м2 | 58.695 | 0 | 333.26 | 19560.6957 | 333.26 | 19560.6957 | 1474728770 | -909514091 | -909514091
17 |  | 3 | 0 | 0 | 101-9732 | Грунтовка бетон-контакт | т | 0.032864 | 0 | 49857.01 | 1638.5008 | 49857.01 | 1638.5008 | 692989640 | -323790427 | -323790427
17 |  | 3 | 0 | 0 | 101-1757 | Ветошь | кг | 0.2528 | 0 | 52.32 | 13.2265 | 52.32 | 13.2265 | 371875709 | 1471889621 | 1471889621
17 |  | 3 | 0 | 0 | 402-0070 | Смесь штукатурная на гипсовой основе | т | 2.4522 | 0 | 10451.98 | 25629.9273 | 10451.98 | 25629.9273 | 663679360 | 88922101 | 88922101
17 |  | 3 | 0 | 0 | 101-9732 | Грунтовка | т | 0.02528 | 0 | 35593.22 | 899.7966 | 35593.22 | 899.7966 | 1785764018 | -1362092224 | -1362092224
17 |  | 3 | 0 | 0 | 101-1959 | Краска ХВ-785 | т | 0.1441 | 0 | 106810 | 15390.8938 | 106810 | 15390.8938 | 1835545494 | -304996022 | -304996022
17 |  | 3 | 0 | 0 | 101-1757 | Ветошь | кг | 0.27808 | 0 | 52.32 | 14.5491 | 52.32 | 14.5491 | -294913766 | 838672520 | 838672520
17 |  | 3 | 0 | 0 | 101-1712 | Шпаклевка гипсовая | т | 0.013904 | 0 | 15152.43 | 210.6794 | 15152.43 | 210.6794 | 76460565 | -770101224 | -770101224
17 |  | 3 | 0 | 0 | 101-1596 | Шкурка шлифовальная двухслойная с зернистостью 40-25 | м2 | 0.83424 | 0 | 406.78 | 339.3521 | 406.78 | 339.3521 | 1375622301 | -949515704 | -949515704
17 |  | 3 | 0 | 0 | 401-0046 | Бетон тяжелый, крупность заполнителя 40 мм, класс В15 (М200) | м3 | 12.189 | 0 | 4576.27 | 55780.155 | 4576.27 | 55780.155 | -349937075 | 1615110291 | 1615110291
17 |  | 3 | 0 | 0 | 102-0114 | Доски обрезные хвойных пород длиной 2-3,75 м, шириной 75-150 мм, толщиной 25 мм, IV сорта | м3 | 0.09082 | 0 | 5508.47 | 500.2792 | 5508.47 | 500.2792 | -405691298 | 1292842012 | 1292842012
17 |  | 3 | 0 | 0 | 0 | Труба профильная 50*50*3 | т | 0.06692 | 0 | 34745.76 | 2325.1863 | 34745.76 | 2325.1863 | 2089251161 | -1297933527 | -1297933527
17 |  | 3 | 0 | 0 | 113-0360 | Пластины полиизобутиленовые ПСГ | т | 0.40293 | 0 | 183264 | 73842.4169 | 183264 | 73842.4169 | -1238732844 | -445142656 | -445142656
17 |  | 3 | 0 | 0 | 113-0264 | Эфир этиловый технический | т | 0.014845 | 0 | 81420 | 1208.6604 | 81420 | 1208.6604 | 284443302 | -726019058 | -726019058
17 |  | 3 | 0 | 0 | 101-0329 | Клей 88-СА | кг | 84.8272 | 0 | 247.12 | 20962.4977 | 247.12 | 20962.4977 | 1375923348 | 1305610748 | 1305610748
17 |  | 3 | 0 | 0 | 101-0069 | Бензин авиационный Б-70 | т | 0.014845 | 0 | 39874.56 | 591.9283 | 39874.56 | 591.9283 | -1859422848 | -466895949 | -466895949
17 |  | 3 | 0 | 0 | 113-0310 | Порошок № 2 для кислотоупорной замазки | т | 1.002 | 0 | 16798.8 | 16832.7554 | 16798.8 | 16832.7554 | -494962278 | 2034310201 | 2034310201
17 |  | 3 | 0 | 0 | 113-0132 | Плитки кислотоупорные шамотные квадратные и прямоугольные толщиной 35 мм | м2 | 54.0773 | 0 | 1758 | 95067.9637 | 1758 | 95067.9637 | -584050381 | -1529388494 | -1529388494
17 |  | 3 | 0 | 0 | 101-2319 | Стекло натриевое жидкое каустическое | т | 0.44905 | 0 | 37674 | 16917.66 | 37674 | 16917.66 | -463722913 | 1808136864 | 1808136864
17 |  | 3 | 0 | 0 | 101-2313 | Натрий кремнефтористый технический, сорт I | т | 0.067332 | 0 | 49868.65 | 3357.7355 | 49868.65 | 3357.7355 | -1842594342 | 852955383 | 852955383
17 |  | 3 | 0 | 0 | 113-0338 | Дибутилфталат технический, сорт I | т | 0.0026509 | 0 | 350700.9 | 929.6555 | 350700.9 | 929.6555 | -1951853478 | -721506892 | -721506892
17 |  | 3 | 0 | 0 | 113-0310 | Порошок № 2 для кислотоупорной замазки | т | 0.006362 | 0 | 16798.8 | 106.8746 | 16798.8 | 106.8746 | -494962278 | 2034310201 | 2034310201
17 |  | 3 | 0 | 0 | 113-0163 | Смола эпоксидная марки ЭД-20 | т | 0.026509 | 0 | 498000 | 13201.233 | 498000 | 13201.233 | -774022363 | 2071368592 | 2071368592
17 |  | 3 | 0 | 0 | 113-0152 | Полиэтиленполиамин (ПЭПА) технический, марка А | т | 0.0026509 | 0 | 658043.5 | 1744.3746 | 658043.5 | 1744.3746 | -1188812599 | 1220774517 | 1220774517
17 |  | 3 | 0 | 0 | 113-0003 | Ацетон технический, сорт I | т | 0.0037112 | 0 | 132200 | 490.6193 | 132200 | 490.6193 | 2016411689 | 49952627 | 49952627
17 |  | 3 | 0 | 0 | 402-0083 | Раствор готовый отделочный тяжелый, цементно-известковый 1:1:6 | м3 | 0.0285 | 0 | 3305.08 | 94.1948 | 3305.08 | 94.1948 | -256423262 | 855323573 | 855323573
17 |  | 3 | 0 | 0 | 101-1783 | Швеллеры № 10-14 сталь марки 18сп | т | 0.016125 | 0 | 40254.24 | 649.0996 | 40254.24 | 649.0996 | -144233427 | -464319768 | -464319768
17 |  | 3 | 0 | 0 | 101-0872 | Сетка плетеная с квадратными ячейками № 12 без покрытия | м2 | 0.315 | 0 | 71.19 | 22.4248 | 71.19 | 22.4248 | 234429084 | 492782140 | 492782140
17 |  | 3 | 0 | 0 | 203-9009 | Дверь противопожарная металлическая | шт. | 1 | 0 | 11016.95 | 11016.95 | 11016.95 | 11016.95 | -1423375278 | -133449914 | -133449914
17 |  | 3 | 0 | 0 | 101-3661 | Пена монтажная противопожарная полиуретановая NULLIFIRE (0,88 л) | шт. | 0.567 | 0 | 423.73 | 240.2549 | 423.73 | 240.2549 | 673847575 | 716250641 | 716250641
17 |  | 3 | 0 | 0 | 101-1929 | Болты анкерные | т | 0.0063 | 0 | 98305.08 | 619.322 | 98305.08 | 619.322 | 595706257 | 1443557013 | 1443557013
17 |  | 3 | 0 | 0 | 101-1513 | Электроды диаметром 4 мм Э42 | т | 0.000147 | 0 | 73728.81 | 10.8381 | 73728.81 | 10.8381 | 1017629765 | -147975900 | -147975900
17 |  | 3 | 0 | 0 | 0 | Доводчик дверной | ШТ | 1.05 | 0 | 1238.72 | 1300.656 | 1238.72 | 1300.656 | -1166812576 | -846684808 | -846684808
17 |  | 3 | 0 | 0 | 203-0514 | Щиты настила | м2 | 2.629 | 0 | 322.03 | 846.6169 | 322.03 | 846.6169 | 66337800 | 1269244021 | 1269244021
17 |  | 3 | 0 | 0 | 101-9093 | Детали стальных трубчатых лесов | т | 0.013862 | 0 | 76221.72 | 1056.5855 | 76221.72 | 1056.5855 | 765189365 | -508356987 | -508356987
17 |  | 3 | 0 | 0 | 101-9087 | Детали деревянные лесов | м3 | 0.003824 | 0 | 5508.47 | 21.0644 | 5508.47 | 21.0644 | -1331700974 | -1906280068 | -1906280068
17 |  | 3 | 0 | 0 | 203-0514 | Щиты настила | м2 | 0.6692 | 0 | 322.03 | 215.5025 | 322.03 | 215.5025 | 66337800 | 1269244021 | 1269244021
17 |  | 3 | 0 | 0 | 101-9093 | Детали стальных трубчатых лесов | т | 0.013862 | 0 | 76221.72 | 1056.5855 | 76221.72 | 1056.5855 | 765189365 | -508356987 | -508356987
17 |  | 3 | 0 | 0 | 101-9087 | Детали деревянные лесов | м3 | 0.003824 | 0 | 5508.47 | 21.0644 | 5508.47 | 21.0644 | -1331700974 | -1906280068 | -1906280068
999

## Расчет стоимости ресурсов
Ресурсная ведомость на | [5 empty] | Ресурсная ведомость на
Объект: венткамера | [5 empty] | Объект: венткамера
Обоснование | Наименование | Единица измерения | Объем | Базовая
|  |  |  | цена | стоимость
1 | 2 | 3 | 4 | 5 | 6
Локальная смета: Венткамера | [5 empty] | Локальная смета: Венткамера
Материальные ресурсы (неучтенные)
| Лента серпянка | 10М | 3.15 | 11.4 | 35.91 |  | 3
| Шуруп 4,2*13 | 100ШТ | 3.69 | 30 | 110.7 |  | 3
| Шпаклевка гипсовая | т | 7.5e-05 | 15152.43 | 1.1364 |  | 3
| Профиль строительный ПГС 100 С | м | 40.5 | 171.18 | 6932.79 |  | 3
| Дюбель для изоляционных материалов | ШТ | 37.5 | 4.76 | 178.5 |  | 3
| Профиль перфорированный маячковый | ШТ | 58.05 | 25.42 | 1475.631 |  | 3
| Штукатурка цементно-песчаная | т | 1.1086 | 7118.64 | 7892.009 |  | 3
| Труба профильная 50*50*3 | т | 0.06692 | 34745.76 | 2325.1863 |  | 3
| Доводчик дверной | ШТ | 1.05 | 1238.72 | 1300.656 |  | 3
101-0069 | Бензин авиационный Б-70 | т | 0.014845 | 39874.56 | 591.9283 |  | 3
101-0179 | Гвозди строительные с плоской головкой 1,6x50 мм | т | 7.8e-05 | 41060 | 3.2134 |  | 3
101-0256 | Плитки керамические глазурованные для внутренней облицовки стен гладкие без завала белые | м2 | 58.695 | 333.26 | 19560.6957 |  | 3
101-0329 | Клей 88-СА | кг | 84.8272 | 247.12 | 20962.4977 |  | 3
101-0872 | Сетка плетеная с квадратными ячейками № 12 без покрытия | м2 | 0.315 | 71.19 | 22.4248 |  | 3
101-0874 | Сетка тканая с квадратными ячейками № 05 без покрытия | м2 | 64.5869 | 71.19 | 4597.9386 |  | 3
101-1513 | Электроды диаметром 4 мм Э42 | т | 0.000147 | 73728.81 | 10.8381 |  | 3
101-1596 | Шкурка шлифовальная двухслойная с зернистостью 40-25 | м2 | 1.271 | 406.78 | 517.0153 |  | 3
101-1712 | Шпаклевка гипсовая | т | 0.021183 | 15152.43 | 320.9777 |  | 3
101-1757 | Ветошь | кг | 0.42367 | 52.32 | 22.1662 |  | 3
101-1757 | Ветошь | кг | 0.0559 | 52.82 | 2.9526 |  | 3
101-1757 | Ветошь | кг | 0.2795 | 52.33 | 14.6262 |  | 3
101-1757 | Ветошь | кг | 0.2528 | 52.32 | 13.2265 |  | 3
101-1776 | Клей для облицовочных работ водостойкий «Плюс» (сухая смесь) | т | 0.20963 | 10338.98 | 2167.3087 |  | 3
101-1783 | Швеллеры № 10-14 сталь марки 18сп | т | 0.016125 | 40254.24 | 649.0996 |  | 3
101-1929 | Болты анкерные | т | 0.0063 | 98305.08 | 619.322 |  | 3
101-1959 | Краска ХВ-785 | т | 0.21954 | 106810 | 23448.5868 |  | 3
101-2313 | Натрий кремнефтористый технический, сорт I | т | 0.067332 | 49868.65 | 3357.7355 |  | 3
101-2319 | Стекло натриевое жидкое каустическое | т | 0.44905 | 37674 | 16917.66 |  | 3
101-2509 | Листы гипсокартонные ГКЛ 12,5 мм | м2 | 31.5 | 87.87 | 2767.905 |  | 3
101-3594 | Лента полиэтиленовая с липким слоем А50 | ШТ | 2.2269 | 112 | 249.4128 |  | 3
101-3661 | Пена монтажная противопожарная полиуретановая NULLIFIRE (0,88 л) | шт. | 0.567 | 423.73 | 240.2549 |  | 3
101-9087 | Детали деревянные лесов | м3 | 0.007648 | 5508.47 | 42.1288 |  | 3
101-9093 | Детали стальных трубчатых лесов | т | 0.027724 | 76221.72 | 2113.171 |  | 3
101-9732 | Грунтовка | т | 0.007267 | 38983.05 | 283.2898 |  | 3
101-9732 | Грунтовка бетон-контакт | т | 0.032864 | 49857.01 | 1638.5008 |  | 3
101-9732 | Грунтовка | т | 0.02528 | 35593.22 | 899.7966 |  | 3
102-0026 | Бруски обрезные хвойных пород длиной 4-6,5 м, шириной 75-150 мм, толщиной 40-75 мм, IV сорта | м3 | 0.00072 | 5508.47 | 3.9661 |  | 3
102-0114 | Доски обрезные хвойных пород длиной 2-3,75 м, шириной 75-150 мм, толщиной 25 мм, IV сорта | м3 | 0.09082 | 5508.47 | 500.2792 |  | 3
104-0004 | Минплита | м3 | 1.62 | 3946.75 | 6393.735 |  | 3
113-0003 | Ацетон технический, сорт I | т | 0.003711 | 132200 | 490.6193 |  | 3
113-0132 | Плитки кислотоупорные шамотные квадратные и прямоугольные толщиной 35 мм | м2 | 54.0773 | 1758 | 95067.9637 |  | 3
113-0152 | Полиэтиленполиамин (ПЭПА) технический, марка А | т | 0.002651 | 658043.5 | 1744.3746 |  | 3
113-0163 | Смола эпоксидная марки ЭД-20 | т | 0.026509 | 498000 | 13201.233 |  | 3
113-0264 | Эфир этиловый технический | т | 0.014845 | 81420 | 1208.6604 |  | 3
113-0310 | Порошок № 2 для кислотоупорной замазки | т | 1.0084 | 16798.8 | 16939.6301 |  | 3
113-0338 | Дибутилфталат технический, сорт I | т | 0.002651 | 350700.9 | 929.6555 |  | 3
113-0360 | Пластины полиизобутиленовые ПСГ | т | 0.40293 | 183264 | 73842.4169 |  | 3
113-9462 | Пароизоляция | м2 | 34.5 | 32.1 | 1107.45 |  | 3
203-0514 | Щиты настила | м2 | 3.2982 | 322.03 | 1062.1193 |  | 3
203-9009 | Дверь противопожарная металлическая | шт. | 1 | 11016.95 | 11016.95 |  | 3
204-0100 | Горячекатаная арматурная сталь класса А-I, А-II, А-III | т | 0.00405 | 27966.11 | 113.2627 |  | 3
401-0046 | Бетон тяжелый, крупность заполнителя 40 мм, класс В15 (М200) | м3 | 12.189 | 4576.27 | 55780.155 |  | 3
402-0012 | Раствор готовый кладочный цементно-известковый марки 25 | м3 | 0.1035 | 3305.08 | 342.0758 |  | 3
402-0070 | Смесь штукатурная на гипсовой основе | т | 2.4522 | 10451.98 | 25629.9273 |  | 3
402-0071 | Смесь сухая (фуга) АТЛАС разных цветов для заделки швов водостойкая | т | 0.02795 | 55084.75 | 1539.6188 |  | 3
402-0083 | Раствор готовый отделочный тяжелый, цементно-известковый 1:1:6 | м3 | 0.0285 | 3305.08 | 94.1948 |  | 3
404-0005 | Кирпич керамический одинарный, размером 250х120х65 мм, марка 100 | 1000 шт. | 0.2268 | 10653.39 | 2416.1889 |  | 3
405-0219 | Гипсовые вяжущие, марка Г3 | т | 0.13975 | 10362.67 | 1448.1831 |  | 3
405-0219 | Гипсовые вяжущие, марка Г3 | т | 0.006708 | 10169.49 | 68.2169 |  | 3
Итого материальные ресурсы |  |  |  | 433228.0685
Итого по объекту: венткамера | [5 empty] | Итого по объекту: венткамера
Итого материальные ресурсы |  |  |  | 433228.0685
Итого материалы заказчика |  |  |  | 0

## Дефектная ведомость
"УТВЕРЖДАЮ"
" ___ " ___________ 20 ___ г.
Дефектный акт |  |  |  |  | Дефектный акт
На капитальный ремонт Новый объект |  |  |  |  | На капитальный ремонт Новый объект
Мы, нижеподписавшиеся, произвели осмотр объекта
и постановили произвести ремонт объекта в
следующем объеме:
№ п/п | Наименование работ и затрат | Единица измерения | Количество | Примечание
1 | 2 | 3 | 4 | 5
Локальная смета: Венткамера | [5 empty] | Локальная смета: Венткамера
2 | Окраска потолков и ферм краской ХВ-785 | 100 м2 окрашиваемой поверхности | 1.3235
3 | Разборка монолитных перегородок железобетонных | 1 м3 | 5.507
4 | Кладка перегородок из кирпича армированных толщиной в 1/2 кирпича при высоте этажа до 4 м | 100 м2 перегородок (за вычетом проемов) | 0.045
6 | Демонтаж металлической перегородки | 100 м2 | 0.407
7 | Устройство перегородок на металлическом каркасе в зданиях промышленных предприятий с изоляционной прослойкой толщиной 100 мм | 100 м2 перегородок (за вычетом проемов) | 0.15
8 | Установка пароизоляционного слоя | 100 м2 поверхности покрытия изоляции | 0.3
9 | Покрытие поверхностей грунтовкой глубокого проникновения за 1 раз стен | 100 м2 покрытия | 0.559
12 | Установка маячных реек | 100 м2 | 0.559
13 | Устройство основания под штукатурку из металлической сетки по кирпичным и бетонным поверхностям | 100 м2 поверхности | 0.559
14 | Штукатурка поверхностей внутри здания цементно-известковым или цементным раствором по камню и бетону простая стен толщиной 30 мм | 100 м2 оштукатуриваемой поверхности | 0.559
16 | Приготовление отделочных растворов | 100 М3 РАСТВОРА | 0.0169
17 | Гладкая облицовка стен керамической плиткой на клее из сухих смесей по кирпичу и бетону | 100 м2 поверхности облицовки | 0.559
18 | Покрытие поверхностей грунтовкой бетон-контакт за 1 раз стен | 100 м2 покрытия | 2.528
20 | Сплошное выравнивание внутренних поверхностей (однослойное оштукатуривание)из сухих растворных смесей толщиной до 10 мм стен | 100 м2 оштукатуриваемой поверхности | 2.528
23 | Окраска стен краской ХВ-785 | 100 м2 окрашиваемой поверхности | 2.528
24 | Разборка бетонных полов толщиной 250 мм | 1 м3 | 11.95
25 | Устройство полов бетонных толщиной 250 мм | 100 м2 пола | 0.478
26 | Оклейка бетонной поверхности полиизобутиленовыми пластинами толщиной 2,5 мм на клее 88-СА со сваркой листов в 2 слоя | 1 м2 оклеиваемой поверхности | 53.017
27 | Футеровка штучными кислотоупорными материалами на силикатной кислотоупорной замазке впустошовку плиткой кислотоупорной (керамической) толщиной 35 мм | 1 м2 площади футеровки | 53.017
28 | Разделка швов футеровки эпоксидной замазкой при укладке плитки кислотоупорной керамической, глубина заполнения швов 15 мм | 1 м2 разделываемой поверхности | 53.017
30 | Пробивка проемов со сплошным выравниванием откосов в перегородках кирпичных | 100 м2 проемов | 0.025
31 | Установка противопожарных дверей однопольных глухих | 1 м2 проема | 2.1
32 | Установка и разборка внутренних трубчатых инвентарных лесов при высоте помещений до 6 м | 100 м2 горизонтальной проекции | 0.478
33 | Установка и разборка внутренних трубчатых инвентарных лесов на каждые последующие 4 м высоты помещений добавлять к норме 08-07-002-01 | 100 м2 горизонтальной проекции | 0.478
34 | Очистка помещений от строительного мусора | 100 т мусора | 0.465
35 | Погрузка: Мусор строительный с погрузкой экскаваторами емкостью ковша до 0,5мЗ | т | 46.5
36 | Перевозка грузов автомобилями-самосвалами грузоподъёмностью 10 т. работающих вне карьера: расстояние перевозки 21 км. нормативное время пробега 1,518 час; класс груза 1 | т | 46.5
Заказчик _________________ |  | Подрядчик _________________

## Source
0 | Smeta.RU (495) 974-1589 |  | _PS_ |  | 0 | 0 | 0 | Smeta.RU |  | 1 | 54746 | 11
1 | 134 | 0 | 84 | 0 | Новый объект | венткамера |  | 0 | [5 empty] | 0 | 0 | 3 | 0 |  |  |  | 0 | [37 empty] | Сметные нормы списания | Коды ценников | 0 | 1 | 0 | 0 | 0 | 0 | 2 | 0 | 1 | 1 | 1 | 1 | 1 | 1 | 0 |  | Версия 7.0.0.14 от 02.08.2012: для ФЕР, с п.3757-КК/08, п.6056-ИП/08,п.10753-ВТ/08 и п.15127-ИП/08 (Кап. ремонт жилых / общ. зд.): Центральные регионы: Текущие цены | ГЭСН-2001 | ГЭСН-2001 | ГЭСН-2001 | ГЭСН-2001 | Поправки для НБ 2001 года в ред. 2009 года от 29.03.2011 | 0 | 0 | 8712 | [39 empty] | 0
15 | 1
52 | 134 | 1 | 12 | 0 | Новый объект | венткамера | [7 empty] | 1015894 | 433228 | 232702 | 0 | 349964 | 0 | 2526.4051 | 341.4222 | 0 | 275262 | 165802 | 0 | 0 | 0 | 0 | 0 | 0 | 0 | 0 | 0 | 0 | 0 | 0 | 0 | 0 | 0 | 0 | 0 | 0 | 1456958 | 1456958 | 0 | 0 | 433228 | 433228 | 0 | 433228 | 0 | 0 | 0 | 0 | 0 | 0 | 0 | 0 | 0 | 0 | 0 | 0 | 0 | 0 | 0 | 0 | 0 | 0 | 0 | 0 | 0 | 0 | 0 | 0 | 0 | 0 | 0 | 0 | 0 | 0 | 0 | 0 | 0 | 0 | 0 | 0 | 0 | 0 | 0 | 0 | 0 | 0 | 0 | 0 | 0 | 0 | 0 | 0 | 0 | 0 | 0 | 0 | 0 | 0 | 0 | 0 | 0 | 0 | 0 | 0 | 0 | 0 | 0 | 0 | 0 | 0 | 0
3 | 1 |  | 52 |  | Венткамера | Венткамера |  | 0 |  | -1 | [10 empty] | 0 | [53 empty] | 0 | [7 empty] | 0 | 0
52 | 1 | 3 | 20 | 0 | Венткамера | Венткамера | [7 empty] | 1015894 | 433228 | 232702 | 0 | 349964 | 0 | 2526.4051 | 341.4222 | 0 | 275262 | 165802 | 0 | 0 | 1015894 | 433228 | 232702 | 0 | 349964 | 0 | 2526.4051 | 341.4222 | 0 | 275262 | 165802 | 0 | 0 | 0 | 0 | 0 | 1456958 | 1456958 | 0 | 0 | 433228 | 433228 | 0 | 433228 | 0 | 0 | 0 | 0 | 0 | 1456958 | 1456958 | 0 | 0 | 433228 | 433228 | 0 | 433228 | 0 | 0 | 0 | 0 | 0 | 0 | 0 | 0 | 0 | 0 | 0 | 0 | 0 | 0 | 0 | 0 | 0 | 0 | 0 | 0 | 0 | 0 | 0 | 0 | 0 | 0 | 0 | 0 | 0 | 0 | 0 | 0 | 0 | 0 | 0 | 0 | 0 | 0 | 0 | 0 | 0 | 0 | 0 | 0 | 0 | 0 | 0 | 0 | 0 | 0 | 0 | 0 | 0 | 0
17 | 1 | 8 | 8 | 2 | 15-04-005-2 | Окраска потолков и ферм краской ХВ-785 | 100 м2 окрашиваемой поверхности | 1.3235 | 0 |  |  |  |  | 12574 | 8353 | 128 | 0 | 4093 | 0 | 30.9397 | 0.019852 | 0 | 3288 | 1531 |  | 26996581 | 9501.1 | 6311.5 | 97.03 | 0 | 3092.57 | 0 | 23.3772 | 0.015 | 0 | 8617.1783 | 6311.501 | 64.6847 | 0 | 2240.9926 | 0 | 16.94 | 0.01 | 0 | 80.33 | 37.4 | 1 | 1 |  |  | 1 | 1 | 1 | 1 |  |  |  |  | 0 | 1 | ФЕР 15-04-005-2 пр.№31/пр от 30.01.2014 г. |  |  | 15001 | 0 |  | 0 | 2 | 0 | 1 | 1 | 1 | 1 | 1 | 1 |  | 105 | 55 |  |  |  |  | 0 | 0 | [5 empty] | 0 |  | 0 | 12574 | 6311.5 | 97.03 | 0 | 3092.57 | 0 | 23.3772 | 0.015 | 0 | 3287.9069 | 1530.782 |  |  |  |  | *1,25*1,2 | *1,25*1,2 | *1,15*1,2 |  | *1,15*1,2 | *1,25*1,2 |  | =80,33 | =37,4 | 0 | 0 | 1 | 1 | 1005 | 100 м2 окрашиваемой поверхности | 100 м2 окрашиваемой поверхности | 100 |  | 25701076 | 2 | Общестроительные работы | 0 | 1 | 15001 | Отделочные работы | ФЕР-15 | 0 | 1090.21 | 930.1 | 8.16 | 0.14 | 151.95 | 16.94 | 0.01 | 0 | 0 | 0 | 0 | *0,9 | *0,85 | 80.33 | 37.4 | -1637251625 | 2 | 1 | -2 | 0 | 0 | 0 | 17393 | 17393 | 0 | 0 | 0
17 | 1 | 13 | 15 | 3 | 46-04-005-2 | Разборка монолитных перегородок железобетонных | 1 м3 | 5.507 | 0 |  |  |  |  | 20724 | 0 | 12497 | 0 | 8227 | 0 | 62.945 | 18.2832 | 0 | 7692 | 4607 |  | 26996581 | 3763.19 | 0 | 2269.29 | 0 | 1493.9 | 0 | 11.43 | 3.32 | 0 | 3763.1958 | 0 | 2269.2948 | 0 | 1493.901 | 0 | 11.43 | 3.32 | 0 | 93.5 | 56 | 1 | 1 |  |  | 1 | 1 | 1 | 1 |  |  |  |  | 0 | 1 | ФЕР 46-04-005-2 пр.№31/пр от 30.01.2014 г. |  |  | 46001 | 0 |  | 0 | 2 | 0 | 1 | 1 | 1 | 1 | 1 | 1 |  | 110 | 70 |  |  |  |  | 0 | 0 | [5 empty] | 0 |  | 0 | 20724 | 0 | 2269.29 | 0 | 1493.9 | 0 | 11.43 | 3.32 | 0 | 7692.245 | 4607.12 | [11 empty] | =93,5 | =56 | 0 | 0 | 1 | 1 | 1013 | 1 м3 | 1 м3 | 1 |  | 25701113 | 2 | Общестроительные работы | 0 | 1 | 46001 | Реконструкция зданий и сооружений | ФЕР-46 | 0 | 434.79 | 22.45 | 311.07 | 33.4 | 101.27 | 11.43 | 3.32 | 0 | 0 | 0 | 0 |  | *0,85 | 93.5 | 56 | -750543661 | 2 | 1 | -2 | 0 | 0 | 0 | 33023 | 33023 | 0 | 0 | 0
17 | 1 | 21 | 25 | 4 | 08-02-002-3 | Кладка перегородок из кирпича армированных толщиной в 1/2 кирпича при высоте этажа до 4 м | 100 м2 перегородок (за вычетом проемов) | 0.045 | 0 |  |  |  |  | 4434 | 2875 | 230 | 0 | 1329 | 0 | 10.5676 | 0.27742 | 0 | 1240 | 723 |  | 26996581 | 98542.2 | 63899.86 | 5118.93 | 0 | 29523.41 | 0 | 234.8346 | 6.165 | 0 | 88706.2506 | 63899.855 | 3412.6232 | 0 | 21393.7724 | 0 | 170.17 | 4.11 | 0 | 93.33 | 54.4 | 1 | 1 |  |  | 1 | 1 | 1 | 1 |  |  |  |  | 0 | 1 | ФЕР 08-02-002-3 пр.№31/пр от 30.01.2014 г. |  |  | 8001 | 0 |  | 0 | 2 | 0 | 1 | 1 | 1 | 1 | 1 | 1 |  | 122 | 80 |  |  |  |  | 0 | 0 | [5 empty] | 0 |  | 0 | 4434 | 63899.86 | 5118.93 | 0 | 29523.41 | 0 | 234.8346 | 6.165 | 0 | 1240.3557 | 722.976 |  |  |  |  | *1,25*1,2 | *1,25*1,2 | *1,15*1,2 |  | *1,15*1,2 | *1,25*1,2 |  | =93,33 | =54,4 | 0 | 0 | 1 | 1 | 1005 | 100 м2 перегородок (за вычетом проемов) | 100 м2 перегородок (за вычетом проемов) | 100 |  | 25701051 | 2 | Общестроительные работы | 0 | 1 | 8001 | Конструкции из кирпича и блоков | ФЕР-08 | 0 | 12332.35 | 10516.11 | 364.69 | 55.49 | 1451.55 | 170.17 | 4.11 | 0 | 0 | 0 | 0 | *0,9 | *0,85 | 93.33 | 54.4 | 2128082632 | 2 | 1 | -2 | 0 | 0 | 0 | 6397 | 6397 | 0 | 0 | 0
17 | 1 | 24 | 32 | 6 | 09-03-046-3 | Демонтаж металлической перегородки | 100 м2 | 0.407 | 0 |  |  |  |  | 2065 | 0 | 56 | 0 | 2009 | 0 | 14.8433 | 0.088319 | 0 | 1537 | 1366 |  | 26996581 | 5073.85 | 0 | 137.27 | 0 | 4936.58 | 0 | 36.47 | 0.217 | 0 | 7248.362 | 0 | 196.106 | 0 | 7052.256 | 0 | 52.1 | 0.31 | 0 | 76.5 | 68 | 1 | 1 |  |  | 1 | 1 | 1 | 1 |  |  |  |  | 0 | 1 | ФЕР 09-03-046-3 пр.№31/пр от 30.01.2014 г. |  |  | 9001 | 0 |  | 0 | 2 | 0 | 1 | 1 | 1 | 1 | 1 | 1 |  | 90 | 85 |  |  |  |  | 0 | 0 | [5 empty] | 0 |  | 0 | 2065 | 0 | 137.27 | 0 | 4936.58 | 0 | 36.47 | 0.217 | 0 | 1536.885 | 1366.12 |  |  |  |  | *0,7 | *0,7 | *0,7 |  | *0,7 | *0,7 |  | =76,5 | =68 | 0 | 0 | 1 | 1 | 1005 | 100 м2 | 100 м2 | 100 |  | 25701052 | 2 | Общестроительные работы | 0 | 1 | 9001 | Металло-конструкции | ФЕР-09 | 131072 | 818.18 | 287.75 | 52.15 | 4.19 | 478.28 | 52.1 | 0.31 | 0 | 0 | 0 | 0 | *0,9 | *0,85 | 76.5 | 68 | 1349537983 | 2 | 1 | -2 | 0 | 0 | 0 | 4968 | 4968 | 0 | 0 | 0
17 | 1 | 36 | 53 | 7 | 10-04-009-5 | Устройство перегородок на металлическом каркасе в зданиях промышленных предприятий с изоляционной прослойкой толщиной 100 мм | 100 м2 перегородок (за вычетом проемов) | 0.15 | 0 |  |  |  |  | 24418 | 16421 | 296 | 0 | 7701 | 0 | 55.505 | 0.17325 | 0 | 6952 | 3299 |  | 26996581 | 162788.99 | 109471.18 | 1975.7 | 0 | 51342.11 | 0 | 370.0332 | 1.155 | 0 | 147992.7362 | 109471.1762 | 1317.135 | 0 | 37204.425 | 0 | 268.14 | 0.77 | 0 | 90.27 | 42.84 | 1 | 1 |  |  | 1 | 1 | 1 | 1 |  |  |  |  | 0 | 1 | ФЕР 10-04-009-5 пр.№31/пр от 30.01.2014 г. |  |  | 10001 | 0 |  | 0 | 2 | 0 | 1 | 1 | 1 | 1 | 1 | 1 |  | 118 | 63 |  |  |  |  | 0 | 0 | [5 empty] | 0 |  | 0 | 24418 | 109471.18 | 1975.7 | 0 | 51342.11 | 0 | 370.0332 | 1.155 | 0 | 6951.6927 | 3299.1084 |  |  |  |  | *1,25*1,2 | *1,25*1,2 | *1,15*1,2 |  | *1,15*1,2 | *1,25*1,2 |  | =90,27 | =42,84 | 0 | 0 | 1 | 1 | 1005 | 100 м2 перегородок (за вычетом проемов) | 100 м2 перегородок (за вычетом проемов) | 100 |  | 25701053 | 2 | Общестроительные работы | 0 | 1 | 10001 | Деревянные конструкции | ФЕР-10 | 0 | 18097.59 | 15380.95 | 196.12 | 10.4 | 2520.52 | 268.14 | 0.77 | 0 | 0 | 0 | 0 | *0,9 | *0,85 | 90.27 | 42.84 | 1362447498 | 2 | 1 | -2 | 0 | 0 | 0 | 34669 | 34669 | 0 | 0 | 0
17 | 1 | 39 | 57 | 8 | 26-01-055-2 | Установка пароизоляционного слоя | 100 м2 поверхности покрытия изоляции | 0.3 | 0 |  |  |  |  | 2123 | 1357 | 0 | 0 | 766 | 0 | 5.945 | 0 | 0 | 586 | 365 |  | 26996581 | 7077.27 | 4522.88 | 0 | 0 | 2554.39 | 0 | 19.8168 | 0 | 0 | 6373.88 | 4522.876 | 0 | 0 | 1851.004 | 0 | 14.36 | 0 | 0 | 76.5 | 47.6 | 1 | 1 |  |  | 1 | 1 | 1 | 1 |  |  |  |  | 0 | 1 | ГЭСН 26-01-055-2 пр.№31/пр от 30.01.2014 г. |  |  | 26001 | 0 |  | 0 | 2 | 0 | 1 | 1 | 1 | 1 | 1 | 1 |  | 100 | 70 |  |  |  |  | 0 | 0 | [5 empty] | 0 |  | 0 | 2123 | 4522.88 | 0 | 0 | 2554.39 | 0 | 19.8168 | 0 | 0 | 585.99 | 364.616 |  |  |  |  | *1,25*1,2 | *1,25*1,2 | *1,15*1,2 |  | *1,15*1,2 | *1,25*1,2 |  | =76,5 | =47,6 | 0 | 0 | 1 | 1 | 1013 | 100 м2 поверхности покрытия изоляции | 100 м2 поверхности покрытия изоляции | 1 |  | 25701087 | 2 | Общестроительные работы | 0 | 1 | 26001 | Теплоизоляционные работы | ФЕР-26 | 0 | 0 | 0 | 0 | 0 | 0 | 14.36 | 0 | 0 | 0 | 0 | 0 | *0,9 | *0,85 | 76.5 | 47.6 | -615751449 | 2 | 1 | -2 | 0 | 0 | 0 | 3074 | 3074 | 0 | 0 | 0
17 | 1 | 44 | 63 | 9 | 15-04-006-03 | Покрытие поверхностей грунтовкой глубокого проникновения за 1 раз стен | 100 м2 покрытия | 0.559 | 0 |  |  |  |  | 1005 | 286 | 2 | 0 | 717 | 0 | 5.0528 | 0.008385 | 0 | 576 | 268 |  | 26996581 | 1797.94 | 512.06 | 3.88 | 0 | 1282 | 0 | 9.039 | 0.015 | 0 | 1443.6375 | 512.0616 | 2.5894 | 0 | 928.9865 | 0 | 6.55 | 0.01 | 0 | 80.33 | 37.4 | 1 | 1 |  |  | 1 | 1 | 1 | 1 |  |  |  |  | 0 | 1 | ГЭСН15-04-006-3 пр.№253 от 17 ноября 2008 г |  |  | 15001 | 0 |  | 0 | 2 | 0 | 1 | 1 | 1 | 1 | 1 | 1 |  | 105 | 55 |  |  |  |  | 0 | 0 | [5 empty] | 0 |  | 0 | 1005 | 512.06 | 3.88 | 0 | 1282 | 0 | 9.039 | 0.015 | 0 | 575.9661 | 268.158 |  |  |  |  | *1,25*1,2 | *1,25*1,2 | *1,15*1,2 |  | *1,15*1,2 | *1,25*1,2 |  | =80,33 | =37,4 | 0 | 0 | 1 | 1 | 1013 | 100 м2 покрытия | 100 м2 покрытия | 1 |  | 25701076 | 2 | Общестроительные работы | 0 | 1 | 15001 | Отделочные работы | ФЕР-15 | 131072 | 0 | 0 | 0 | 0 | 0 | 6.55 | 0.01 | 0 | 0 | 0 | 0 | *0,9 | *0,85 | 80.33 | 37.4 | -930272165 | 2 | 1 | -2 | 0 | 0 | 0 | 1849 | 1849 | 0 | 0 | 0
17 | 1 | 46 | 66 | 12 | 10-02-025-1 | Установка маячных реек | 100 м2 | 0.559 | 0 |  |  |  |  | 3362 | 1476 | 0 | 0 | 1886 | 0 | 15.8141 | 0 | 0 | 1702 | 808 |  | 26996581 | 6013.35 | 2639.77 | 0 | 0 | 3373.58 | 0 | 28.29 | 0 | 0 | 5084.3942 | 2639.7692 | 0 | 0 | 2444.625 | 0 | 20.5 | 0 | 0 | 90.27 | 42.84 | 1 | 1 |  |  | 1 | 1 | 1 | 1 |  |  |  |  | 0 | 1 | ФЕР 10-02-025-1 пр.№31/пр от 30.01.2014 г. |  |  | 10001 | 0 |  | 0 | 2 | 0 | 1 | 1 | 1 | 1 | 1 | 1 |  | 118 | 63 |  |  |  |  | 0 | 0 | [5 empty] | 0 |  | 0 | 3362 | 2639.77 | 0 | 0 | 3373.58 | 0 | 28.29 | 0 | 0 | 1702.4922 | 807.9624 |  |  |  |  | *1,25*1,2 | *1,25*1,2 | *1,15*1,2 |  | *1,15*1,2 | *1,25*1,2 |  | =90,27 | =42,84 | 0 | 0 | 1 | 1 | 1005 | 100 м2 | 100 м2 | 100 |  | 25701053 | 2 | Общестроительные работы | 0 | 1 | 10001 | Деревянные конструкции | ФЕР-10 | 0 | 0 | 0 | 0 | 0 | 0 | 20.5 | 0 | 0 | 0 | 0 | 0 | *0,9 | *0,85 | 90.27 | 42.84 | 1068407832 | 2 | 1 | -2 | 0 | 0 | 0 | 5872 | 5872 | 0 | 0 | 0
17 | 1 | 51 | 72 | 13 | 61-28-1 | Устройство основания под штукатурку из металлической сетки по кирпичным и бетонным поверхностям | 100 м2 поверхности | 0.559 | 0 |  |  |  |  | 11128 | 5826 | 51 | 0 | 5251 | 0 | 45.6144 | 0 | 0 | 3526 | 2100 |  | 26996581 | 19905.81 | 10421.57 | 90.45 | 0 | 9393.79 | 0 | 81.6 | 0 | 0 | 19905.8045 | 10421.5675 | 90.445 | 0 | 9393.792 | 0 | 81.6 | 0 | 0 | 67.15 | 40 | 1 | 1 |  |  | 1 | 1 | 1 | 1 |  |  |  |  | 0 | 1 | ФЕРр 61-28-1 пр.№31/пр от 30.01.2014 г. |  |  | 61001 | 0 |  | 0 | 6 | 0 | 1 | 1 | 1 | 1 | 1 | 1 |  | 79 | 50 |  |  |  |  | 0 | 0 | [5 empty] | 0 |  | 0 | 11128 | 10421.57 | 90.45 | 0 | 9393.79 | 0 | 81.6 | 0 | 0 | 3526.0465 | 2100.4 | [11 empty] | =67,15 | =40 | 0 | 0 | 1 | 1 | 1013 | 100 м2 поверхности | 100 м2 поверхности | 1 |  | 25701130 | 6 | Ремонтно-строительные работы | 0 | 1 | 61001 | Штукатрурные работы | ФЕРр-61 | 0 | 3938.41 | 3290.43 | 11.5 | 0 | 636.48 | 81.6 | 0 | 0 | 0 | 0 | 0 |  |  | 67.15 | 40 | -2016048151 | 2 | 1 | -2 | 0 | 0 | 0 | 16754 | 16754 | 0 | 0 | 0
17 | 1 | 59 | 80 | 14 | 15-02-016-1 к=2 п. 1.15.5 | Штукатурка поверхностей внутри здания цементно-известковым или цементным раствором по камню и бетону простая стен толщиной 30 мм | 100 м2 оштукатуриваемой поверхности | 0.559 | 0 |  |  |  |  | 17451 | 292 | 1598 | 0 | 15561 | 0 | 116.3301 | 10.1794 | 0 | 12500 | 5820 |  | 26996581 | 31219.41 | 522.17 | 2859.17 | 0 | 27838.07 | 0 | 208.104 | 18.21 | 0 | 11300.4028 | 261.0874 | 953.0574 | 0 | 10086.258 | 0 | 75.4 | 6.07 | 0 | 80.33 | 37.4 | 1 | 1 |  |  | 1 | 1 | 1 | 1 |  |  |  |  | 0 | 1 | ФЕР 15-02-016-1 пр.№31/пр от 30.01.2014 г. |  |  | 15001 | 0 |  | 0 | 2 | 0 | 1 | 1 | 1 | 1 | 1 | 1 |  | 105 | 55 |  |  |  |  | 0 | 0 | [5 empty] | 0 |  | 0 | 17451 | 522.17 | 2859.17 | 0 | 27838.07 | 0 | 208.104 | 18.21 | 0 | 12500.1513 | 5819.814 |  |  |  | *2 | *1,25*1,2*2 | *1,25*1,2*2 | *1,15*1,2*2 |  | *1,15*1,2*2 | *1,25*1,2*2 |  | =80,33 | =37,4 | 0 | 0 | 1 | 1 | 1013 | 100 м2 оштукатуриваемой поверхности | 100 м2 оштукатуриваемой поверхности | 1 |  | 25701076 | 2 | Общестроительные работы | 0 | 1 | 15001 | Отделочные работы | ФЕР-15 | 0 | 1645.63 | 865.25 | 96.5 | 56.94 | 683.88 | 75.4 | 6.07 | 0 | 0 | 0 | 0 | *0,9 | *0,85 | 80.33 | 37.4 | 1743418387 | 2 | 1 | -2 | 0 | 0 | 0 | 35771 | 35771 | 0 | 0 | 0
17 | 1 | 64 | 88 | 16 | 06-01-083-7 | Приготовление отделочных растворов | 100 М3 РАСТВОРА | 0.0169 | 0 |  |  |  |  | 8643 | 7892 | 219 | 0 | 532 | 0 | 4.6238 | 0.85818 | 0 | 298 | 170 |  | 26996581 | 511415.99 | 466982.78 | 12936.38 | 0 | 31496.83 | 0 | 273.6 | 50.78 | 0 | 511415.9912 | 466982.784 | 12936.3752 | 0 | 31496.832 | 0 | 273.6 | 50.78 | 0 | 56.1 | 32 | 1 | 1 |  |  | 1 | 1 | 1 | 1 |  |  |  |  | 0 | 1 | ГЭСН06-01-083-7 пр.№253 от 17 ноября 2008 г |  |  | 6003 | 0 |  | 0 | 2 | 0 | 1 | 1 | 1 | 1 | 1 | 1 |  | 66 | 40 |  |  |  |  | 0 | 0 | [5 empty] | 0 |  | 0 | 8643 | 466982.78 | 12936.38 | 0 | 31496.83 | 0 | 273.6 | 50.78 | 0 | 298.452 | 170.24 | [11 empty] | =56,1 | =32 | 0 | 0 | 1 | 1 | 1013 | 100 М3 РАСТВОРА | 100 М3 РАСТВОРА | 1 |  | 25701041 | 2 | Общестроительные работы | 0 | 1 | 6003 | Приготовление бетонов и растворов в построечных условиях ( строительство СП=65% ( ремонт СП= 50% ,при {_СП_РЕМ}=0,85 ) ) | ФЕР-06 | 0 | 0 | 0 | 0 | 0 | 0 | 273.6 | 50.78 | 0 | 0 | 0 | 0 | *0,9 | *0,85 | 56.1 | 32 | 483043703 | 2 | 1 | -2 | 0 | 0 | 0 | 9111 | 9111 | 0 | 0 | 0
17 | 1 | 73 | 98 | 17 | 15-01-019-5 | Гладкая облицовка стен керамической плиткой на клее из сухих смесей по кирпичу и бетону | 100 м2 поверхности облицовки | 0.559 | 0 |  |  |  |  | 40201 | 23282 | 246 | 0 | 16673 | 0 | 123.1726 | 1.3835 | 0 | 13393 | 6236 |  | 26996581 | 71915 | 41649.82 | 439.33 | 0 | 29825.85 | 0 | 220.3446 | 2.475 | 0 | 63555.6391 | 41649.82 | 292.8879 | 0 | 21612.9312 | 0 | 159.67 | 1.65 | 0 | 80.33 | 37.4 | 1 | 1 |  |  | 1 | 1 | 1 | 1 |  |  |  |  | 0 | 1 | ФЕР 15-01-019-5 пр.№31/пр от 30.01.2014 г. |  |  | 15001 | 0 |  | 0 | 2 | 0 | 1 | 1 | 1 | 1 | 1 | 1 |  | 105 | 55 |  |  |  |  | 0 | 0 | [5 empty] | 0 |  | 0 | 40201 | 41649.82 | 439.33 | 0 | 29825.85 | 0 | 220.3446 | 2.475 | 0 | 13393.4209 | 6235.702 |  |  |  |  | *1,25*1,2 | *1,25*1,2 | *1,15*1,2 |  | *1,15*1,2 | *1,25*1,2 |  | =80,33 | =37,4 | 0 | 0 | 1 | 1 | 1013 | 100 м2 поверхности облицовки | 100 м2 поверхности облицовки | 1 |  | 25701076 | 2 | Общестроительные работы | 0 | 1 | 15001 | Отделочные работы | ФЕР-15 | 0 | 10688.2 | 9190.68 | 31.75 | 17.52 | 1465.77 | 159.67 | 1.65 | 0 | 0 | 0 | 0 | *0,9 | *0,85 | 80.33 | 37.4 | -1770290407 | 2 | 0 | -2 | 0 | 0 | 0 | 59830 | 59830 | 0 | 0 | 0
17 | 1 | 79 | 104 | 18 | 15-04-006-3 | Покрытие поверхностей грунтовкой бетон-контакт за 1 раз стен | 100 м2 покрытия | 2.528 | 0 |  |  |  |  | 4929 | 1652 | 36 | 0 | 3241 | 0 | 22.8506 | 0.03792 | 0 | 2603 | 1212 |  | 26996581 | 1949.44 | 653.37 | 14.07 | 0 | 1282 | 0 | 9.039 | 0.015 | 0 | 1591.7403 | 653.3731 | 9.3807 | 0 | 928.9865 | 0 | 6.55 | 0.01 | 0 | 80.33 | 37.4 | 1 | 1 |  |  | 1 | 1 | 1 | 1 |  |  |  |  | 0 | 1 | ГЭСН15-04-006-3 пр.№253 от 17 ноября 2008 г |  |  | 15001 | 0 |  | 0 | 2 | 0 | 1 | 1 | 1 | 1 | 1 | 1 |  | 105 | 55 |  |  |  |  | 0 | 0 | [5 empty] | 0 |  | 0 | 4929 | 653.37 | 14.07 | 0 | 1282 | 0 | 9.039 | 0.015 | 0 | 2603.4953 | 1212.134 |  |  |  |  | *1,25*1,2 | *1,25*1,2 | *1,15*1,2 |  | *1,15*1,2 | *1,25*1,2 |  | =80,33 | =37,4 | 0 | 0 | 1 | 1 | 1013 | 100 м2 покрытия | 100 м2 покрытия | 1 |  | 25701076 | 2 | Общестроительные работы | 0 | 1 | 15001 | Отделочные работы | ФЕР-15 | 0 | 0 | 0 | 0 | 0 | 0 | 6.55 | 0.01 | 0 | 0 | 0 | 0 | *0,9 | *0,85 | 80.33 | 37.4 | 44700275 | 2 | 1 | -2 | 0 | 0 | 0 | 8744 | 8744 | 0 | 0 | 0
17 | 1 | 86 | 112 | 20 | 15-02-019-3 | Сплошное выравнивание внутренних поверхностей (однослойное оштукатуривание)из сухих растворных смесей толщиной до 10 мм стен | 100 м2 оштукатуриваемой поверхности | 2.528 | 0 |  |  |  |  | 52169 | 26530 | 1135 | 0 | 24504 | 0 | 181.0255 | 7.091 | 0 | 19684 | 9164 |  | 26996581 | 20636.3 | 10494.35 | 449.06 | 0 | 9692.89 | 0 | 71.6082 | 2.805 | 0 | 17817.554 | 10494.3528 | 299.3708 | 0 | 7023.8304 | 0 | 51.89 | 1.87 | 0 | 80.33 | 37.4 | 1 | 1 |  |  | 1 | 1 | 1 | 1 |  |  |  |  | 0 | 1 | ФЕР 15-02-019-3 пр.№31/пр от 30.01.2014 г. |  |  | 15001 | 0 |  | 0 | 2 | 0 | 1 | 1 | 1 | 1 | 1 | 1 |  | 105 | 55 |  |  |  |  | 0 | 0 | [5 empty] | 0 |  | 0 | 52169 | 10494.35 | 449.06 | 0 | 9692.89 | 0 | 71.6082 | 2.805 | 0 | 19684.0632 | 9164.496 |  |  |  |  | *1,25*1,2 | *1,25*1,2 | *1,15*1,2 |  | *1,15*1,2 | *1,25*1,2 |  | =80,33 | =37,4 | 0 | 0 | 1 | 1 | 1013 | 100 м2 оштукатуриваемой поверхности | 100 м2 оштукатуриваемой поверхности | 1 |  | 25701076 | 2 | Общестроительные работы | 0 | 1 | 15001 | Отделочные работы | ФЕР-15 | 0 | 2932.18 | 2426.54 | 29.29 | 19.35 | 476.35 | 51.89 | 1.87 | 0 | 0 | 0 | 0 | *0,9 | *0,85 | 80.33 | 37.4 | 1163202858 | 2 | 1 | -2 | 0 | 0 | 0 | 81017 | 81017 | 0 | 0 | 0
17 | 1 | 94 | 120 | 23 | 15-04-005-2 | Окраска стен краской ХВ-785 | 100 м2 окрашиваемой поверхности | 2.528 | 0 |  |  |  |  | 24018 | 15955 | 245 | 0 | 7818 | 0 | 59.0976 | 0.03792 | 0 | 6280 | 2924 |  | 26996581 | 9501.1 | 6311.5 | 97.03 | 0 | 3092.57 | 0 | 23.3772 | 0.015 | 0 | 8617.1783 | 6311.501 | 64.6847 | 0 | 2240.9926 | 0 | 16.94 | 0.01 | 0 | 80.33 | 37.4 | 1 | 1 |  |  | 1 | 1 | 1 | 1 |  |  |  |  | 0 | 1 | ФЕР 15-04-005-2 пр.№31/пр от 30.01.2014 г. |  |  | 15001 | 0 |  | 0 | 2 | 0 | 1 | 1 | 1 | 1 | 1 | 1 |  | 105 | 55 |  |  |  |  | 0 | 0 | [5 empty] | 0 |  | 0 | 24018 | 6311.5 | 97.03 | 0 | 3092.57 | 0 | 23.3772 | 0.015 | 0 | 6280.1994 | 2923.932 |  |  |  |  | *1,25*1,2 | *1,25*1,2 | *1,15*1,2 |  | *1,15*1,2 | *1,25*1,2 |  | =80,33 | =37,4 | 0 | 0 | 1 | 1 | 1005 | 100 м2 окрашиваемой поверхности | 100 м2 окрашиваемой поверхности | 100 |  | 25701076 | 2 | Общестроительные работы | 0 | 1 | 15001 | Отделочные работы | ФЕР-15 | 0 | 1090.21 | 930.1 | 8.16 | 0.14 | 151.95 | 16.94 | 0.01 | 0 | 0 | 0 | 0 | *0,9 | *0,85 | 80.33 | 37.4 | -1933516518 | 2 | 1 | -2 | 0 | 0 | 0 | 33222 | 33222 | 0 | 0 | 0
17 | 1 | 98 | 124 | 24 | 46-04-003-5 | Разборка бетонных полов толщиной 250 мм | 1 м3 | 11.95 | 0 |  |  |  |  | 265026 | 0 | 190524 | 0 | 74502 | 0 | 592.6005 | 275.806 | 0 | 69659 | 41721 |  | 26996581 | 22177.88 | 0 | 15943.43 | 0 | 6234.45 | 0 | 49.59 | 23.08 | 0 | 22177.888 | 0 | 15943.4332 | 0 | 6234.4548 | 0 | 49.59 | 23.08 | 0 | 93.5 | 56 | 1 | 1 |  |  | 1 | 1 | 1 | 1 |  |  |  |  | 0 | 1 | ФЕР 46-04-003-5 пр.№31/пр от 30.01.2014 г. |  |  | 46001 | 0 |  | 0 | 2 | 0 | 1 | 1 | 1 | 1 | 1 | 1 |  | 110 | 70 |  |  |  |  | 0 | 0 | [5 empty] | 0 |  | 0 | 265026 | 0 | 15943.43 | 0 | 6234.45 | 0 | 49.59 | 23.08 | 0 | 69659.37 | 41721.12 | [11 empty] | =93,5 | =56 | 0 | 0 | 1 | 1 | 1013 | 1 м3 | 1 м3 | 1 |  | 25701113 | 2 | Общестроительные работы | 0 | 1 | 46001 | Реконструкция зданий и сооружений | ФЕР-46 | 0 | 2570.82 | 0 | 2147.82 | 232.18 | 423 | 49.59 | 23.08 | 0 | 0 | 0 | 0 |  | *0,85 | 93.5 | 56 | 1509397502 | 2 | 1 | -2 | 0 | 0 | 0 | 376406 | 376406 | 0 | 0 | 0
17 | 1 | 104 | 130 | 25 | 11-01-014-4 | Устройство полов бетонных толщиной 250 мм | 100 м2 пола | 0.478 | 0 |  |  |  |  | 68833 | 58606 | 6569 | 0 | 3658 | 0 | 25.7919 | 9.9806 | 0 | 3442 | 1866 |  | 26996581 | 144000.93 | 122605.9 | 13742.17 | 0 | 7652.86 | 0 | 53.958 | 20.88 | 0 | 137312.9017 | 122605.9007 | 9161.448 | 0 | 5545.553 | 0 | 39.1 | 13.92 | 0 | 94.1 | 51 | 1 | 1 |  |  | 1 | 1 | 1 | 1 |  |  |  |  | 0 | 1 | ФЕР 11-01-014-4 пр.№31/пр от 30.01.2014 г. |  |  | 11001 | 0 |  | 0 | 2 | 0 | 1 | 1 | 1 | 1 | 1 | 1 |  | 123 | 75 |  |  |  |  | 0 | 0 | [5 empty] | 0 |  | 0 | 68833 | 122605.9 | 13742.17 | 0 | 7652.86 | 0 | 53.958 | 20.88 | 0 | 3442.178 | 1865.58 |  |  |  |  | *1,25*1,2 | *1,25*1,2 | *1,15*1,2 |  | *1,15*1,2 | *1,25*1,2 |  | =94,1 | =51 | 0 | 0 | 1 | 1 | 1013 | 100 м2 пола | 100 м2 пола | 1 |  | 25701054 | 2 | Общестроительные работы | 0 | 1 | 11001 | Полы | ФЕР-11 | 0 | 17722.93 | 17105.97 | 240.82 | 161.47 | 376.14 | 39.1 | 13.92 | 0 | 0 | 0 | 0 | *0,9 | *0,85 | 94.1 | 51 | -1417049954 | 2 | 1 | -2 | 0 | 0 | 0 | 74141 | 74141 | 0 | 0 | 0
17 | 1 | 114 | 140 | 26 | 13-05-002-4 | Оклейка бетонной поверхности полиизобутиленовыми пластинами толщиной 2,5 мм на клее 88-СА со сваркой листов в 2 слоя | 1 м2 оклеиваемой поверхности | 53.017 | 0 |  |  |  |  | 180986 | 96605 | 2404 | 0 | 81977 | 0 | 529.7035 | 0.79526 | 0 | 56441 | 39021 |  | 26996581 | 3413.74 | 1822.16 | 45.34 | 0 | 1546.24 | 0 | 9.9912 | 0.015 | 0 | 2972.8479 | 1822.1609 | 30.2246 | 0 | 1120.4624 | 0 | 7.24 | 0.01 | 0 | 68.85 | 47.6 | 1 | 1 |  |  | 1 | 1 | 1 | 1 |  |  |  |  | 0 | 1 | ФЕР 13-05-002-4 пр.№31/пр от 30.01.2014 г. |  |  | 13001 | 0 |  | 0 | 2 | 0 | 1 | 1 | 1 | 1 | 1 | 1 |  | 90 | 70 |  |  |  |  | 0 | 0 | [5 empty] | 0 |  | 0 | 180986 | 1822.16 | 45.34 | 0 | 1546.24 | 0 | 9.9912 | 0.015 | 0 | 56441.1645 | 39021.052 |  |  |  |  | *1,25*1,2 | *1,25*1,2 | *1,15*1,2 |  | *1,15*1,2 | *1,25*1,2 |  | =68,85 | =47,6 | 0 | 0 | 1 | 1 | 1013 | 1 м2 оклеиваемой поверхности | 1 м2 оклеиваемой поверхности | 1 |  | 25701056 | 2 | Общестроительные работы | 0 | 1 | 13001 | Защита строительных конструкций | ФЕР-13 | 0 | 319.39 | 235.01 | 8.36 | 0.1 | 76.02 | 7.24 | 0.01 | 0 | 0 | 0 | 0 | *0,9 | *0,85 | 68.85 | 47.6 | -1678706665 | 2 | 1 | -2 | 0 | 0 | 0 | 276448 | 276448 | 0 | 0 | 0
17 | 1 | 125 | 151 | 27 | 13-01-005-1 | Футеровка штучными кислотоупорными материалами на силикатной кислотоупорной замазке впустошовку плиткой кислотоупорной (керамической) толщиной 35 мм | 1 м2 площади футеровки | 53.017 | 0 |  |  |  |  | 181205 | 132176 | 5663 | 0 | 43366 | 0 | 280.2161 | 11.1336 | 0 | 29857 | 20642 |  | 26996581 | 3417.87 | 2493.09 | 106.81 | 0 | 817.97 | 0 | 5.2854 | 0.21 | 0 | 3157.0245 | 2493.0893 | 71.2044 | 0 | 592.7308 | 0 | 3.83 | 0.14 | 0 | 68.85 | 47.6 | 1 | 1 |  |  | 1 | 1 | 1 | 1 |  |  |  |  | 0 | 1 | ФЕР 13-01-005-1 пр.№31/пр от 30.01.2014 г. |  |  | 13001 | 0 |  | 0 | 2 | 0 | 1 | 1 | 1 | 1 | 1 | 1 |  | 90 | 70 |  |  |  |  | 0 | 0 | [5 empty] | 0 |  | 0 | 181205 | 2493.09 | 106.81 | 0 | 817.97 | 0 | 5.2854 | 0.21 | 0 | 29857.491 | 20642.216 |  |  |  |  | *1,25*1,2 | *1,25*1,2 | *1,15*1,2 |  | *1,15*1,2 | *1,25*1,2 |  | =68,85 | =47,6 | 0 | 0 | 1 | 1 | 1013 | 1 м2 площади футеровки | 1 м2 площади футеровки | 1 |  | 25701056 | 2 | Общестроительные работы | 0 | 1 | 13001 | Защита строительных конструкций | ФЕР-13 | 0 | 214.21 | 164.59 | 9.4 | 1.41 | 40.22 | 3.83 | 0.14 | 0 | 0 | 0 | 0 | *0,9 | *0,85 | 68.85 | 47.6 | -1587280513 | 2 | 1 | -2 | 0 | 0 | 0 | 231704 | 231704 | 0 | 0 | 0
17 | 1 | 135 | 162 | 28 | 13-08-005-1 | Разделка швов футеровки эпоксидной замазкой при укладке плитки кислотоупорной керамической, глубина заполнения швов 15 мм | 1 м2 разделываемой поверхности | 53.017 | 0 |  |  |  |  | 41876 | 16473 | 1398 | 0 | 24005 | 0 | 155.1065 | 3.9763 | 0 | 16527 | 11426 |  | 26996581 | 789.84 | 310.71 | 26.36 | 0 | 452.77 | 0 | 2.9256 | 0.075 | 0 | 656.3685 | 310.7071 | 17.5702 | 0 | 328.0912 | 0 | 2.12 | 0.05 | 0 | 68.85 | 47.6 | 1 | 1 |  |  | 1 | 1 | 1 | 1 |  |  |  |  | 0 | 1 | ФЕР 13-08-005-1 пр.№31/пр от 30.01.2014 г. |  |  | 13001 | 0 |  | 0 | 2 | 0 | 1 | 1 | 1 | 1 | 1 | 1 |  | 90 | 70 |  |  |  |  | 0 | 0 | [5 empty] | 0 |  | 0 | 41876 | 310.71 | 26.36 | 0 | 452.77 | 0 | 2.9256 | 0.075 | 0 | 16527.4425 | 11426.38 |  |  |  |  | *1,25*1,2 | *1,25*1,2 | *1,15*1,2 |  | *1,15*1,2 | *1,25*1,2 |  | =68,85 | =47,6 | 0 | 0 | 1 | 1 | 1013 | 1 м2 разделываемой поверхности | 1 м2 разделываемой поверхности | 1 |  | 25701056 | 2 | Общестроительные работы | 0 | 1 | 13001 | Защита строительных конструкций | ФЕР-13 | 0 | 58.11 | 33.58 | 2.27 | 0.5 | 22.26 | 2.12 | 0.05 | 0 | 0 | 0 | 0 | *0,9 | *0,85 | 68.85 | 47.6 | -1090982585 | 2 | 1 | -2 | 0 | 0 | 0 | 69829 | 69829 | 0 | 0 | 0
17 | 1 | 144 | 172 | 30 | 55-6-2 | Пробивка проемов со сплошным выравниванием откосов в перегородках кирпичных | 100 м2 проемов | 0.025 | 0 |  |  |  |  | 1392 | 766 | 117 | 0 | 509 | 0 | 3.845 | 0.176 | 0 | 385 | 265 |  | 26996581 | 55647.84 | 30628.77 | 4672.87 | 0 | 20346.2 | 0 | 153.8 | 7.04 | 0 | 55647.8396 | 30628.77 | 4672.8676 | 0 | 20346.202 | 0 | 153.8 | 7.04 | 0 | 75.65 | 52 | 1 | 1 |  |  | 1 | 1 | 1 | 1 |  |  |  |  | 0 | 1 | ФЕРр 55-6-2 пр.№31/пр от 30.01.2014 г. |  |  | 55001 | 0 |  | 0 | 6 | 0 | 1 | 1 | 1 | 1 | 1 | 1 |  | 89 | 65 |  |  |  |  | 0 | 0 | [5 empty] | 0 |  | 0 | 1392 | 30628.77 | 4672.87 | 0 | 20346.2 | 0 | 153.8 | 7.04 | 0 | 385.0585 | 264.68 | [11 empty] | *0,85 | *0,8 | 0 | 0 | 1 | 1 | 1013 | 100 м2 проемов | 100 м2 проемов | 1 |  | 25701124 | 6 | Ремонтно-строительные работы | 0 | 1 | 55001 | Перегородки | ФЕРр-55 | 0 | 6869.45 | 4826 | 663.86 | 70.82 | 1379.59 | 153.8 | 7.04 | 0 | 0 | 0 | 0 |  |  | 75.65 | 52 | -147539029 | 2 | 1 | -2 | 0 | 0 | 0 | 2042 | 2042 | 0 | 0 | 0
17 | 1 | 154 | 181 | 31 | 09-04-013-1 | Установка противопожарных дверей однопольных глухих | 1 м2 проема | 2.1 | 0 |  |  |  |  | 14243 | 13188 | 152 | 0 | 903 | 0 | 5.9989 | 0 | 0 | 622 | 522 |  | 26996581 | 6782.41 | 6280.01 | 72.42 | 0 | 429.98 | 0 | 2.8566 | 0 | 0 | 6639.867 | 6280.01 | 48.2806 | 0 | 311.5764 | 0 | 2.07 | 0 | 0 | 68.85 | 57.8 | 1 | 1 |  |  | 1 | 1 | 1 | 1 |  |  |  |  | 0 | 1 | ГЭСН09-04-013-1 пр.№253 от 17 ноября 2008 г |  |  | 9001 | 0 |  | 0 | 2 | 0 | 1 | 1 | 1 | 1 | 1 | 1 |  | 90 | 85 |  |  |  |  | 0 | 0 | [5 empty] | 0 |  | 0 | 14243 | 6280.01 | 72.42 | 0 | 429.98 | 0 | 2.8566 | 0 | 0 | 621.7155 | 521.934 |  |  |  |  | *1,25*1,2 | *1,25*1,2 | *1,15*1,2 |  | *1,15*1,2 | *1,25*1,2 |  | =68,85 | =57,8 | 0 | 0 | 1 | 1 | 1013 | 1 м2 проема | 1 м2 проема | 1 |  | 25701052 | 2 | Общестроительные работы | 0 | 1 | 9001 | Металло-конструкции | ФЕР-09 | 0 | 0 | 0 | 0 | 0 | 0 | 2.07 | 0 | 0 | 0 | 0 | 0 | *0,9 | *0,85 | 68.85 | 57.8 | -429520194 | 2 | 1 | -2 | 0 | 0 | 0 | 15387 | 15387 | 0 | 0 | 0
17 | 1 | 159 | 186 | 32 | 08-07-002-1 | Установка и разборка внутренних трубчатых инвентарных лесов при высоте помещений до 6 м | 100 м2 горизонтальной проекции | 0.478 | 0 |  |  |  |  | 7908 | 1924 | 89 | 0 | 5895 | 0 | 46.3067 | 0 | 0 | 5502 | 3207 |  | 26996581 | 16545.59 | 4025.66 | 186.65 | 0 | 12333.28 | 0 | 96.876 | 0 | 0 | 13087.2586 | 4025.6626 | 124.434 | 0 | 8937.162 | 0 | 70.2 | 0 | 0 | 93.33 | 54.4 | 1 | 1 |  |  | 1 | 1 | 1 | 1 |  |  |  |  | 0 | 1 | ГЭСН08-07-002-1 пр.№253 от 17 ноября 2008 г |  |  | 8001 | 0 |  | 0 | 2 | 0 | 1 | 1 | 1 | 1 | 1 | 1 |  | 122 | 80 |  |  |  |  | 0 | 0 | [5 empty] | 0 |  | 0 | 7908 | 4025.66 | 186.65 | 0 | 12333.28 | 0 | 96.876 | 0 | 0 | 5501.8035 | 3206.88 |  |  |  |  | *1,25*1,2 | *1,25*1,2 | *1,15*1,2 |  | *1,15*1,2 | *1,25*1,2 |  | =93,33 | =54,4 | 0 | 0 | 1 | 1 | 1013 | 100 м2 горизонтальной проекции | 100 м2 горизонтальной проекции | 1 |  | 25701051 | 2 | Общестроительные работы | 0 | 1 | 8001 | Конструкции из кирпича и блоков | ФЕР-08 | 0 | 0 | 0 | 0 | 0 | 0 | 70.2 | 0 | 0 | 0 | 0 | 0 | *0,9 | *0,85 | 93.33 | 54.4 | -209622656 | 2 | 1 | -2 | 0 | 0 | 0 | 16617 | 16617 | 0 | 0 | 0
17 | 1 | 164 | 191 | 33 | 08-07-002-2 | Установка и разборка внутренних трубчатых инвентарных лесов на каждые последующие 4 м высоты помещений добавлять к норме 08-07-002-01 | 100 м2 горизонтальной проекции | 0.478 | 0 |  |  |  |  | 5530 | 1293 | 55 | 0 | 4182 | 0 | 32.8501 | 0 | 0 | 3903 | 2275 |  | 26996581 | 11568.65 | 2705.34 | 114.06 | 0 | 8749.25 | 0 | 68.724 | 0 | 0 | 9121.4206 | 2705.3396 | 76.043 | 0 | 6340.038 | 0 | 49.8 | 0 | 0 | 93.33 | 54.4 | 1 | 1 |  |  | 1 | 1 | 1 | 1 |  |  |  |  | 0 | 1 | ГЭСН08-07-002-2 пр.№253 от 17 ноября 2008 г |  |  | 8001 | 0 |  | 0 | 2 | 0 | 1 | 1 | 1 | 1 | 1 | 1 |  | 122 | 80 |  |  |  |  | 0 | 0 | [5 empty] | 0 |  | 0 | 5530 | 2705.34 | 114.06 | 0 | 8749.25 | 0 | 68.724 | 0 | 0 | 3903.0606 | 2275.008 |  |  |  |  | *1,25*1,2 | *1,25*1,2 | *1,15*1,2 |  | *1,15*1,2 | *1,25*1,2 |  | =93,33 | =54,4 | 0 | 0 | 1 | 1 | 1013 | 100 м2 горизонтальной проекции | 100 м2 горизонтальной проекции | 1 |  | 25701051 | 2 | Общестроительные работы | 0 | 1 | 8001 | Конструкции из кирпича и блоков | ФЕР-08 | 0 | 0 | 0 | 0 | 0 | 0 | 49.8 | 0 | 0 | 0 | 0 | 0 | *0,9 | *0,85 | 93.33 | 54.4 | -887200326 | 2 | 1 | -2 | 0 | 0 | 0 | 11708 | 11708 | 0 | 0 | 0
17 | 1 | 166 | 193 | 34 | 69-9-1 | Очистка помещений от строительного мусора | 100 т мусора | 0.465 | 0 |  |  |  |  | 10659 | 0 | 0 | 0 | 10659 | 0 | 99.6588 | 0 | 0 | 7067 | 4264 |  | 26996581 | 22921.52 | 0 | 0 | 0 | 22921.52 | 0 | 214.32 | 0 | 0 | 22921.524 | 0 | 0 | 0 | 22921.524 | 0 | 214.32 | 0 | 0 | 66.3 | 40 | 1 | 1 |  |  | 1 | 1 | 1 | 1 |  |  |  |  | 0 | 1 | ГЭСНр69-9-1 пр.№207 от 13 октября 2008 г |  |  | 69001 | 0 |  | 0 | 6 | 0 | 1 | 1 | 1 | 1 | 1 | 1 |  | 78 | 50 |  |  |  |  | 0 | 0 | [5 empty] | 0 |  | 0 | 10659 | 0 | 0 | 0 | 22921.52 | 0 | 214.32 | 0 | 0 | 7066.917 | 4263.6 | [11 empty] | *0,85 | *0,8 | 0 | 0 | 1 | 1 | 1013 | 100 т мусора | 100 т мусора | 1 |  | 25701158 | 6 | Ремонтно-строительные работы | 0 | 1 | 69001 | Прочие ремонтно-строительные работы | ФЕРр-69 | 0 | 0 | 0 | 0 | 0 | 0 | 214.32 | 0 | 0 | 0 | 0 | 0 |  |  | 66.3 | 40 | -1397501103 | 2 | 1 | -2 | 0 | 0 | 0 | 21990 | 21990 | 0 | 0 | 0
17 | 1 | 168 | 195 | 35 | ФСЦП 311-01-148-1 | Погрузка: Мусор строительный с погрузкой экскаваторами емкостью ковша до 0,5мЗ | т | 46.5 | 0 |  |  |  |  | 786 | 0 | 786 | 0 | 0 | 0 | 0 | 1.116 | 0 | 0 | 0 |  | 26996581 | 16.9 | 0 | 16.9 | 0 | 0 | 0 | 0 | 0.024 | 0 | 16.9044 | 0 | 16.9044 | 0 | 0 | 0 | 0 | 0.024 | 0 | 85 | 48 | 1 | 1 |  |  | 1 | 1 | 1 | 1 |  |  |  |  | 0 | 1 | ФССЦ ч.1, сб.311,гл.01,табл.148-1 |  |  | 1201 | 0 |  | 0 | 2 | 0 | 1 | 1 | 1 | 1 | 1 | 1 |  | 100 | 60 |  |  |  |  | 0 | 0 | [5 empty] | 0 |  | 0 | 786 | 0 | 16.9 | 0 | 0 | 0 | 0 | 0.024 | 0 | 0 | 0 | [11 empty] | =85 | =48 | 0 | 0 | 1 | 1 | 1009 | т | т | 1000 |  | 25701027 | 2 | Общестроительные работы | 0 | 1 | 1201 | Погрузочно-разгрузочные работы | ФССЦ а/п | 0 | 3.02 | 0 | 3.02 | 0.32 | 0 | 0 | 0.024 | 0 | 0 | 0 | 0 |  |  | 85 | 48 | 651143524 | 2 | 2 | -2 | 0 | 0 | 0 | 786 | 786 | 0 | 0 | 0
17 | 1 | 169 |  | 36 | ФСЦП 310-3021-1 | Перевозка грузов автомобилями-самосвалами грузоподъёмностью 10 т. работающих вне карьера: расстояние перевозки 21 км. нормативное время пробега 1,518 час; класс груза 1 | т | 46.5 | 0 |  |  |  |  | 8206 | 0 | 8206 | 0 | 0 | 0 | 0 | 0 | 0 | 0 | 0 |  | 26996581 | 176.47 | 0 | 176.47 | 0 | 0 | 0 | 0 | 0 | 0 | 176.4675 | 0 | 176.4675 | 0 | 0 | 0 | 0 | 0 | 0 | 0 | 0 | 1 | 1 |  |  | 1 | 1 | 1 | 1 |  |  |  |  | 0 | 1 | ТЕРт Марий Эл (ред. 2009г.) сб.310, табл.2020-1 |  |  | 1203 | 0 |  | 0 | 10 | 0 | 1 | 1 | 1 | 1 | 1 | 1 |  | 0 | 0 |  |  |  |  | 0 | 0 | [5 empty] | 0 |  | 0 | 8206 | 0 | 176.47 | 0 | 0 | 0 | 0 | 0 | 0 | 0 | 0 | [13 empty] | 0 | 0 | 1 | 1 | 1009 | т | т | 1000 |  | 25701030 | 10 | Перевозка, тара и упаковка | 0 | 1 | 1203 | Перевозка грузов автомобильным транспортом | авто | 0 | 0 | 0 | 0 | 0 | 0 | 0 | 0 | 0 | 0 | 0 | 0 |  |  | 0 | 0 | -477423169 | 2 | 0 | -2 | 0 | 0 | 0 | 8206 | 8206 | 0 | 0 | 0
51 | 1 | 3 | 20 |  | Венткамера | Венткамера | [7 empty] | 1015894 | 433228 | 232702 | 0 | 349964 | 0 | 2526.4051 | 341.4222 | 0 | 275262 | 165802 |  |  | 1015894 | 433228 | 232702 | 0 | 349964 | 0 | 2526.4051 | 341.4222 | 0 | 275262 | 165802 |  |  | 0 | 0 | 0 | 1456958 | 1456958 | 0 | 0 | 433228 | 433228 | 0 | 433228 | 0 |  | 0 | 0 | 0 | 1456958 | 1456958 | 0 | 0 | 433228 | 433228 | 0 | 433228 | 0 | [52 empty] | 0
50 | 0 | 0 | 1 | 201 | 1015894 | ПЗ | Прямые затраты |  |  | 201 | 1 | 3 |  | 0
50 | 0 | 0 | 1 | 202 | 433228 | СтМатОб | Стоимость материальных ресурсов (всего) |  |  | 202 | 2 | 3 |  | 0
50 | 0 | 0 | 1 | 0 | 0 | СтМатОбЗак | Стоимость материалов и оборудования заказчика |  |  | 222 | 3 | 3 |  | 0
50 | 0 | 0 | 1 | 225 | 433228 | СтМатОбПод | Стоимость материалов и оборудования подрядчика |  |  | 225 | 4 | 3 |  | 0
50 | 0 | 0 | 1 | 226 | 433228 | СтМат | Стоимость материалов (всего) |  |  | 226 | 5 | 3 |  | 0
50 | 0 | 0 | 1 | 227 | 0 | СтМатЗак | Стоимость материалов заказчика |  |  | 227 | 6 | 3 |  | 0
50 | 0 | 0 | 1 | 228 | 433228 | СтМатПод | Стоимость материалов подрядчика |  |  | 228 | 7 | 3 |  | 0
50 | 0 | 0 | 1 | 216 | 0 | Оборуд | Стоимость оборудования (всего) |  |  | 216 | 8 | 3 |  | 0
50 | 0 | 0 | 1 | 223 | 0 | ОборудЗак | Стоимость оборудования заказчика |  |  | 223 | 9 | 3 |  | 0
50 | 0 | 0 | 1 | 229 | 0 | ОборудПод | Стоимость оборудования подрядчика |  |  | 229 | 10 | 3 |  | 0
50 | 1 | 0 | 1 | 203 | 232702 | ЭММ | Эксплуатация машин |  |  | 203 | 11 | 0 |  | 0
50 | 0 | 0 | 1 | 204 | 0 | ЗПМ | ЗП машинистов |  |  | 204 | 12 | 3 |  | 0
50 | 1 | 0 | 1 | 205 | 349964 | ОЗП | Основная ЗП рабочих |  |  | 205 | 13 | 0 |  | 0
50 | 0 | 0 | 1 | 214 | 1456958 | Строит | Строительные работы с НР и СП |  |  | 214 | 14 | 3 |  | 0
50 | 0 | 0 | 1 | 215 | 0 | Монтаж | Монтажные работы с НР и СП |  |  | 215 | 15 | 3 |  | 0
50 | 0 | 0 | 1 | 217 | 0 | Прочие | Прочие работы с НР и СП |  |  | 217 | 16 | 3 |  | 0
50 | 0 | 0 | 1 | 206 | 0 | ВозврМат | Возврат материалов |  |  | 206 | 17 | 3 |  | 0
50 | 0 | 0 | 1 | 207 | 2526.4051 | ТрудСтр | Трудозатраты строителей |  |  | 207 | 18 | 3 |  | -1
50 | 0 | 0 | 1 | 208 | 341.4222 | ТрудМаш | Трудозатраты машинистов |  |  | 208 | 19 | 3 |  | -1
50 | 0 | 0 | 1 | 209 | 0 | ТранспМат | Транспорт материалов |  |  | 209 | 20 | 3 |  | 0
50 | 1 | 0 | 1 | 210 | 275262 | НР | Накладные расходы |  |  | 210 | 21 | 0 |  | 0
50 | 1 | 0 | 1 | 211 | 165802 | СмПриб | Сметная прибыль |  |  | 211 | 22 | 0 |  | 0
50 | 0 | 0 | 1 | 224 | 1456958 | Всего | Всего с НР и СП |  |  | 224 | 23 | 3 |  | 0
50 | 1 | 0 | 2 | 0 | 1023730 | ито | Итого |  |  | 212 | 24 | 0 |  | 0
50 | 1 | 0 | 2 | 0 | 433228 | мат | Стомость материальных ресурсов |  |  | 212 | 25 | 0 |  | 0
50 | 1 | 0 | 2 | 0 | 30326 | тра | Автотранспорт 7% |  |  | 212 | 26 | 0 |  | 0
50 | 1 | 0 | 2 | 0 | 1487284 | все | Итого по смете |  |  | 212 | 27 | 0 |  | 0
50 | 1 | 0 | 2 | 0 | 267711 | 111 | НДС 18% |  |  | 212 | 28 | 0 |  | 0
50 | 1 | 0 | 2 | 0 | 1754995 | 11111 | Всего по смете |  |  | 212 | 29 | 0 |  | 0
51 | 134 | 1 | 12 |  | Новый объект | венткамера | [7 empty] | 1015894 | 433228 | 232702 | 0 | 349964 | 0 | 2526.4051 | 341.4222 | 0 | 275262 | 165802 | [15 empty] | 0 | 0 | 0 | 1456958 | 1456958 | 0 | 0 | 433228 | 433228 | 0 | 433228 | 0 | [65 empty] | 0
50 | 0 | 0 | 1 | 201 | 1015894 | ПЗ | Прямые затраты |  |  | 201 | 1 | 3 |  | 0
50 | 0 | 0 | 1 | 0 | 0 | СтМатОбЗак | Стоимость материалов и оборудования заказчика |  |  | 222 | 4 | 3 |  | 0
50 | 0 | 0 | 1 | 225 | 433228 | СтМатОбПод | Стоимость материалов и оборудования подрядчика |  |  | 225 | 5 | 3 |  | 0
50 | 0 | 0 | 1 | 226 | 433228 | СтМат | Стоимость материалов (всего) |  |  | 226 | 6 | 3 |  | 0
50 | 0 | 0 | 1 | 227 | 0 | СтМатЗак | Стоимость материалов заказчика |  |  | 227 | 7 | 3 |  | 0
50 | 0 | 0 | 1 | 228 | 433228 | СтМатПод | Стоимость материалов подрядчика |  |  | 228 | 8 | 3 |  | 0
50 | 0 | 0 | 1 | 216 | 0 | Оборуд | Стоимость оборудования (всего) |  |  | 216 | 9 | 3 |  | 0
50 | 0 | 0 | 1 | 223 | 0 | ОборудЗак | Стоимость оборудования заказчика |  |  | 223 | 10 | 3 |  | 0
50 | 0 | 0 | 1 | 229 | 0 | ОборудПод | Стоимость оборудования подрядчика |  |  | 229 | 11 | 3 |  | 0
50 | 1 | 0 | 1 | 203 | 232702 | ЭММ | Эксплуатация машин |  |  | 203 | 12 | 0 |  | 0
50 | 0 | 0 | 1 | 204 | 0 | ЗПМ | ЗП машинистов |  |  | 204 | 13 | 3 |  | 0
50 | 1 | 0 | 1 | 205 | 349964 | ОЗП | Основная ЗП рабочих |  |  | 205 | 14 | 0 |  | 0
50 | 0 | 0 | 1 | 214 | 1456958 | Строит | Строительные работы с НР и СП |  |  | 214 | 15 | 3 |  | 0
50 | 0 | 0 | 1 | 215 | 0 | Монтаж | Монтажные работы с НР и СП |  |  | 215 | 16 | 3 |  | 0
50 | 0 | 0 | 1 | 217 | 0 | Прочие | Прочие работы с НР и СП |  |  | 217 | 17 | 3 |  | 0
50 | 0 | 0 | 1 | 206 | 0 | ВозврМат | Возврат материалов |  |  | 206 | 18 | 3 |  | 0
50 | 0 | 0 | 1 | 207 | 2526.4051 | ТрудСтр | Трудозатраты строителей |  |  | 207 | 19 | 3 |  | -1
50 | 0 | 0 | 1 | 208 | 341.4222 | ТрудМаш | Трудозатраты машинистов |  |  | 208 | 20 | 3 |  | -1
50 | 0 | 0 | 1 | 209 | 0 | ТранспМат | Транспорт материалов |  |  | 209 | 21 | 3 |  | 0
50 | 1 | 0 | 1 | 210 | 275262 | НР | Накладные расходы |  |  | 210 | 22 | 0 |  | 0
50 | 1 | 0 | 1 | 211 | 165802 | СмПриб | Сметная прибыль |  |  | 211 | 23 | 0 |  | 0
50 | 0 | 0 | 1 | 224 | 1456958 | Всего | Всего с НР и СП |  |  | 224 | 24 | 3 |  | 0
50 | 0 | 0 | 1 | 202 | 433228 | СтМатОб | Стоимость материальных ресурсов (всего) |  |  | 202 | 25 | 3 |  | 0
50 | 1 | 0 | 2 | 0 | 1023730 | ито | Итого |  |  | 212 | 26 | 0 |  | 0
50 | 1 | 0 | 2 | 0 | 30326 | тра | Автотранспорт 7% |  |  | 212 | 27 | 0 |  | 0
50 | 1 | 0 | 2 | 0 | 1487284 | все | Итого по смете |  |  | 212 | 28 | 0 |  | 0
50 | 1 | 0 | 2 | 0 | 267711 | 111 | НДС 18% |  |  | 212 | 29 | 0 |  | 0
50 | 1 | 0 | 2 | 0 | 1754995 | 11111 | Всего по смете |  |  | 212 | 30 | 0 |  | 0
70 | 1 |  | 1 | _ТЕК | {вкл] - Расчет в тек. уровне цен ( индексация построчно), {выкл} - расчет в базсном уроване цен ( или индексация по итогу сметы) | 0 | 0 | (_ТЕК) {Вкл.} - При расчете в текущем (прогнозном) уровне цен , построчная индексация расенок по статьям затрат {Выкл} - При расчете в базисном ( 1/01/2000г.) уровне цен, индексация по итогам сметы/объекта | 0 | 0 |  |  | 0
70 | 1 |  | 2 | ЖИЛ | При работах на жилых и общественных зданиях | 0 | 1 | Для сборников ФЕР , ФЕРр: · {ЖИЛ} - ( вкл.) - при производстве всех видов работ на объектах жилищно-гражданского назначения · {ЖИЛ} - (выкл.) - при производстве всех видов работ на объектах производственного назначения | 0 | 0 |  |  | 0
70 | 1 |  | 3 | ЗАКР | Работы в тоннелях закрытым/ открытым способом ( сопутствующие работы ) | 0 | 0 | Для сборника ФЕР -29 ( сопутствующие работы в тоннелях и метро. ): · {ЗАКР} - (вкл.) - при выполнении работ в тоннелях и метро закрытым способом (НР=145% , СП=75%); · {ЗАКР} - (выкл.) - при выполнении работ в тоннелях и метро отк | 0 | 0 |  |  | 0
70 | 1 |  | 4 | М_ГОР_опт | Прокладка городских/междугородных волоконно-оптических сетей связи (монтаж оборудования ) | 0 | 0 | Для сборников ФЕРм-10 ( волоконно-оптические линии связи ): · {М_ГОР_опт} - ( вкл.) - междугородные сети связи ( НР=120% , СП=70% ) · {М_ГОР_опт} - ( выкл.) - городские сети связи ( НР=100%; СП=65%) | 0 | 0 |  |  | 0
70 | 1 |  | 5 | ОКРтек_НР_СП | (Вкл) - Итоговые нормы НР и СП округляются до целых, (Выкл) - до 2-х знаков после запятой | 0 | 1 | {ОКРтек_НР_СП} - (вкл) - нормы НР и СП округляются до целых ( выкл.) - нормы НР и СП округляютя до двух знаковов после запятой | 0 | 0 |  |  | 0
70 | 1 |  | 6 | СЛЖ | Коэфф. 1.2 к НР при работах на сложных объектах | 0 | 0 | Для сборников ФЕР ( при производстве работ на технически сложных объектах ): · { СЛЖ } - (вкл.) - работа на сложных объектах (к=1,2 к НР) · { СЛЖ } - (выкл.) - работа на обычных объектах | 0 | 0 |  |  | 0
70 | 1 |  | 7 | УПР | Упрощенное налогообложение Коэф. = 0,9 к СП ( коэф. = 0,7 к НР при упрощенной системе налогооблажения отменен с 1.01.2011 ) | 0 | 0 | Для всех расценок. ( при применении упрощенной системы налогообложения) · {УПР} - ( вкл.) - при упрощенной системе ; к = 0,9 к СП ( к= 0,7 к НР отменен с 1.01.11) · {УПР} - ( выкл.) - при обычной системе налогообложения | 0 | 0 |  |  | 0
70 | 1 |  | 8 | ХОЗ | Коэфф. 0,6 к НР при хозяйственном способе работ | 0 | 0 | Для всех расценок. ( при хозяйственном способе производства работ): · {ХОЗ} - ( вкл.) - при хоз. способе (к=0,6 к НР ) · {ХОЗ} - ( выкл.) - при обычном способе производства работ | 0 | 0 |  |  | 0
70 | 1 |  | 9 | мАВИА | При работах по диспечеризации управления движением авиа/траспортом ( монтаж оборудования ) | 0 | 0 | Для сборников ФЕРм 08;10;11 : · {мАВИА} - (вкл.) - производство монтажных работы по диспетчеризации управления движением авиатранспортном (НР=95%, СП=55%) ; · {мАВИА} - (выкл. ) - при производстве работ на прочих объектах , кром | 0 | 0 |  |  | 0
70 | 1 |  | 10 | мАЭС | При работах на АЭС ( монтаж оборудования ) | 0 | 0 | Для сборника ФЕРм -39 и ФЕРМ-08 ( при работах по контролю сварных соединений) : {мАЭС} - ( вкл.) - при выполнении работ по на АЭС (HР=101%; СП= 68%; {мАЭС} - (выкл.) - при выполнении работ на обычных объектах | 0 | 0 |  |  | 0
70 | 1 |  | 1 | _МДСрем_НР | Коэфф. 0,90 к НР при ремонте жилых и общ. зд. | 0.9 | 0.9 | Для сборников ФЕР и ФЕРмр : · Значение {_МДСрем_НР}= 0,90 - при ремонте зданий жилого и гражданского назначений ( 0,90 к НР) ; · Значение {_МДСрем_НР}= 1,00 - при строительстве и реконструкции объектов всех назначений | 0 | 0 |  |  | 0
70 | 1 |  | 2 | _МДСрем_СП | Коэфф. 0,85 к СП при ремонте зданий и сооруженй | 0.85 | 0.85 | Для сборников ФЕР и ФЕРмр : · Значение {_МДСрем_СП} = 0.85 - при ремонте зданий всех назначений ( 0,85 к СП); · Значение {_МДСрем_СП} = 1,00 - при строительстве и реконструкции объектов всех назначений | 0 | 0 |  |  | 0
70 | 1 |  | 3 | _ТЕК_НР | Коэфф. 0,85 к НР для текущего уровня цен с 01.01.2011 при обычной системе налогообложения | 0.85 | 0.85 | Для норм НР с 1.01.2011 года: · {_ТЕК_НР} = 0.85 - Коэффициент учитывающий изменение нормы страховых взносов с 1.01.1 - (при расчете в текущем уровне цен индексами по статьям затрат ) · {_ТЕК_НР} = 1,00 - при расчет в текущем уровне цен и при уп | 0 | 0 |  |  | 0
70 | 1 |  | 4 | _ТЕК_СП | Коэфф. 0,80 к СП для текущего уровня цен с 01.01.2011 при обычной системе налогообложения | 0.8 | 0.8 | Для норм СП с 1.01.2011 года: · {_ТЕК_СП} = 0.80 - Коэффициент учитывающий изменение нормы страховых взносов с 1.01.11 - (при расчете в текущем уровне цен индексами по статьям затрат ) · {_ТЕК_СП} = 1,00 - без учета | 0 | 0 |  |  | 0
70 | 1 |  | 5 | УПРтек_НР | Упрощенное налогобложение: Коэфф. 0,94 к НР для текущего уровня цен с 01.01.2011 при упрощенной системе налогообложения | 0.94 | 0.94 | Для норм НР с 1.01.2011 года при упрощенном налогообложении: если {УПР} - вкл. · {УПРтек_НР} = 0.94 - При упрощенном налогообложении в текущем уровне цен · | 0 | 0 |  |  | 0
-1
75 | Уровень цен | 2000 | 0 | 1 | 0 | 0 | 1 | 0 | 1 | 0 | 0 | 0 | 26996581 | 1
65 |  | 1 | 0 | 200

## SourceObSm
0 | Smeta.RU (495) 974-1589 |  | _OBSM_ |  | 0 | 0 | 0 | Smeta.RU |  | 1 | 54746 | 11
1 | 52 | 0 |  | 0 | Новый объект | венткамера |  | 0 | [5 empty] | 0 | 0 | 3 | 0 | 0 | [16 empty] | Сметные нормы списания | Коды ценников | 0 | 1 | 0 | 0 | 0 | 0 | 2 | 0 | 1 | 1 | 1 | 1 | 1 | 1 | 0 | Версия 7.0.0.14 от 02.08.2012: для ФЕР, с п.3757-КК/08, п.6056-ИП/08,п.10753-ВТ/08 и п.15127-ИП/08 (Кап. ремонт жилых / общ. зд.): Центральные регионы: Текущие цены | ГЭСН-2001 | ГЭСН-2001 | ГЭСН-2001 | ГЭСН-2001 | Поправки для НБ 2001 года в ред. 2009 года от 29.03.2011 | 0 | 0 | 8712 | 0
22 | 0 | 0 | 26996581 | 0 | 3
3 | 1 | Венткамера | Венткамера | 1456.958 | 0 | 0 | 0 | 1456.958 | 349.964 | [9 empty] | 0 | -1 | 0 | 1015894 | 433228 | 0 | 0 | 232702 | 0 | 349964 | 1456958 | 0 | 0 | 0 | 2526.4051 | 341.4222 | 0 | 275262 | 165802 | 1456958
51 |  |  |  | 1456.958 | 0 | 0 | 0 | 1456.958 | 349.964
50 | 0 | 0 | 1 | 201 | 1015894 | ПЗ | Прямые затраты |  |  | 201 | 1 | 3 |  | 0
50 | 0 | 0 | 1 | 0 | 0 | СтМатОбЗак | Стоимость материалов и оборудования заказчика |  |  | 222 | 4 | 3 |  | 0
50 | 0 | 0 | 1 | 225 | 433228 | СтМатОбПод | Стоимость материалов и оборудования подрядчика |  |  | 225 | 5 | 3 |  | 0
50 | 0 | 0 | 1 | 226 | 433228 | СтМат | Стоимость материалов (всего) |  |  | 226 | 6 | 3 |  | 0
50 | 0 | 0 | 1 | 227 | 0 | СтМатЗак | Стоимость материалов заказчика |  |  | 227 | 7 | 3 |  | 0
50 | 0 | 0 | 1 | 228 | 433228 | СтМатПод | Стоимость материалов подрядчика |  |  | 228 | 8 | 3 |  | 0
50 | 0 | 0 | 1 | 216 | 0 | Оборуд | Стоимость оборудования (всего) |  |  | 216 | 9 | 3 |  | 0
50 | 0 | 0 | 1 | 223 | 0 | ОборудЗак | Стоимость оборудования заказчика |  |  | 223 | 10 | 3 |  | 0
50 | 0 | 0 | 1 | 229 | 0 | ОборудПод | Стоимость оборудования подрядчика |  |  | 229 | 11 | 3 |  | 0
50 | 1 | 0 | 1 | 203 | 232702 | ЭММ | Эксплуатация машин |  |  | 203 | 12 | 0 |  | 0
50 | 0 | 0 | 1 | 204 | 0 | ЗПМ | ЗП машинистов |  |  | 204 | 13 | 3 |  | 0
50 | 1 | 0 | 1 | 205 | 349964 | ОЗП | Основная ЗП рабочих |  |  | 205 | 14 | 0 |  | 0
50 | 0 | 0 | 1 | 214 | 1456958 | Строит | Строительные работы с НР и СП |  |  | 214 | 15 | 3 |  | 0
50 | 0 | 0 | 1 | 215 | 0 | Монтаж | Монтажные работы с НР и СП |  |  | 215 | 16 | 3 |  | 0
50 | 0 | 0 | 1 | 217 | 0 | Прочие | Прочие работы с НР и СП |  |  | 217 | 17 | 3 |  | 0
50 | 0 | 0 | 1 | 206 | 0 | ВозврМат | Возврат материалов |  |  | 206 | 18 | 3 |  | 0
50 | 0 | 0 | 1 | 207 | 2526.4051 | ТрудСтр | Трудозатраты строителей |  |  | 207 | 19 | 3 |  | -1
50 | 0 | 0 | 1 | 208 | 341.4222 | ТрудМаш | Трудозатраты машинистов |  |  | 208 | 20 | 3 |  | -1
50 | 0 | 0 | 1 | 209 | 0 | ТранспМат | Транспорт материалов |  |  | 209 | 21 | 3 |  | 0
50 | 1 | 0 | 1 | 210 | 275262 | НР | Накладные расходы |  |  | 210 | 22 | 0 |  | 0
50 | 1 | 0 | 1 | 211 | 165802 | СмПриб | Сметная прибыль |  |  | 211 | 23 | 0 |  | 0
50 | 0 | 0 | 1 | 224 | 1456958 | Всего | Всего с НР и СП |  |  | 224 | 24 | 3 |  | 0
50 | 0 | 0 | 1 | 202 | 433228 | СтМатОб | Стоимость материальных ресурсов (всего) |  |  | 202 | 25 | 3 |  | 0
50 | 1 | 0 | 2 | 0 | 1023730 | ито | Итого |  |  | 212 | 26 | 0 |  | 0
50 | 1 | 0 | 2 | 0 | 30326 | тра | Автотранспорт 7% |  |  | 212 | 27 | 0 |  | 0
50 | 1 | 0 | 2 | 0 | 1487284 | все | Итого по смете |  |  | 212 | 28 | 0 |  | 0
50 | 1 | 0 | 2 | 0 | 267711 | 111 | НДС 18% |  |  | 212 | 29 | 0 |  | 0
50 | 1 | 0 | 2 | 0 | 1754995 | 11111 | Всего по смете |  |  | 212 | 30 | 0 |  | 0
-1
75 | Уровень цен | 2000 | 0 | 1 | 0 | 0 | 1 | 0 | 1 | 0 | 0 | 0 | 26996581 | 1

## SmtRes
24 | 26996581 | 27030025 | 9416104 | 1 | 1 | 1 | 1 | 1-1034 |  | Рабочий строитель среднего разряда 3,4 | 1369 | 1013 | чел.-ч | чел.-ч | 1 | 0 | 1343512101 | 23.3772 | 0 | 0 | 0 | 132.29 | 0 | 0 | 0 | 132.29 | 1 | 1 | 1 | 1 | 0 | 0 | 1 | 1 | 0 | 16.94 | *1,15*1,2 | 1 | 2 | 27030026 | 2 | 131072 | 1 | 1 | 0 | 0 | 0 | 0 | 0 | 0 | 0 | 0 | 0 | 0 | 2240.9926 | 16.94 | 0 | 1 | 0 | 0 | 0 | 3092.5698 | 23.3772 | 0 | 1 | 30.9397 | 132.29 | 132.29 | 1 | 0
24 | 26996581 | 27030025 | 121548 | 1 | 1 | 1 | 1 | 2 |  | Затраты труда машинистов | 608254 | 1013 | чел.час | чел.час | 1 | 0 | -185737400 | 0.015 | 0 | 0 | 0 | 0 | 0 | 0 | 0 | 0 | 1 | 1 | 1 | 1 | 0 | 0 | 1 | 1 | 0 | 0.01 | *1,25*1,2 | 2 | 2 | 27030027 | 1 | 0 | 2 | 1 | 0 | 0 | 0 | 0 | 0 | 0 | 0 | 0 | 0 | 0 | 0 | 0 | 0.01 | 1 | 0 | 0 | 0 | 0 | 0 | 0.015 | 1 | 0.019852 | 0 | 0 | 1 | 0
24 | 26996581 | 27030025 | 24312004 | 1 | 1 | 1 | 2 | 030954 | ФСЭМ 030954 пр.№31/пр от 30.01.2014 г. | Подъемники грузоподъемностью до 500 кг одномачтовые, высота подъема 45 м | 1368 | 1011 | маш.-ч | маш.-ч | 1 | 0 | 1499254570 | 0.015 | 0 | 246.77 | 0 | 0 | 0 | 246.77 | 0 | 0 | 1 | 1 | 1 | 1 | 0 | 0 | 1 | 1 | 0 | 0.01 | *1,25*1,2 | 0 | 2 | 27030028 | 2 | 98304 | 3 | 1 | 0 | 0 | 0 | 0 | 0 | 0 | 0 | 0 | 2.4677 | 0 | 0 | 0 | 0 | 1 | 0 | 3.7016 | 0 | 0 | 0 | 0 | 1 | 0.019852 | 246.77 | 246.77 | 1 | 0
24 | 26996581 | 27030025 | 24262102 | 1 | 1 | 1 | 2 | 400001 | ФСЭМ 400001 пр.№31/пр от 30.01.2014 г. | Автомобили бортовые, грузоподъемность до 5 т | 1368 | 1011 | маш.-ч | маш.-ч | 1 | 0 | 596191924 | 0.135 | 0 | 691.3 | 0 | 0 | 0 | 691.3 | 0 | 0 | 1 | 1 | 1 | 1 | 0 | 0 | 1 | 1 | 0 | 0.09 | *1,25*1,2 | 0 | 2 | 27030029 | 2 | 98304 | 4 | 1 | 0 | 0 | 0 | 0 | 0 | 0 | 0 | 0 | 62.217 | 0 | 0 | 0 | 0 | 1 | 0 | 93.3255 | 0 | 0 | 0 | 0 | 1 | 0.17867 | 691.3 | 691.3 | 1 | 0
24 | 26996581 | 27030025 | 24331087 | 1 | 1 | 1 | 3 | 101-1596 | ФССЦ 101-1596 пр.№31/пр от 30.01.2014 г. | Шкурка шлифовальная двухслойная с зернистостью 40-25 | 1327 | 1005 | м2 | м2 | 1 | 0 | 1375622301 | 0.33 | 406.78 | 0 | 0 | 0 | 406.78 | 0 | 0 | 0 | 1 | 1 | 1 | 1 | 0 | 0 | 0 | 1 | 0 | 0.33 |  | 0 | 2 | 27030030 | 2 | 16384 | 5 | 1 | 0 | 0 | 0 | 0 | 0 | 0 | 0 | 134.2374 | 0 | 0 | 0 | 0 | 0 | 1 | 134.2374 | 0 | 0 | 0 | 0 | 0 | 1 | 0.43676 | 406.78 | 406.78 | 1 | 0
24 | 26996581 | 27030025 | 24313317 | 1 | 1 | 1 | 3 | 101-1712 | ФССЦ 101-1712 пр.№31/пр от 30.01.2014 г. | Шпаклевка гипсовая | 1348 | 1009 | т | т | 1000 | 0 | 76460565 | 0.0055 | 15152.43 | 0 | 0 | 0 | 15152.43 | 0 | 0 | 0 | 1 | 1 | 1 | 1 | 0 | 0 | 0 | 1 | 0 | 0.0055 |  | 0 | 2 | 27030031 | 2 | 16384 | 6 | 1 | 0 | 0 | 0 | 0 | 0 | 0 | 0 | 83.3384 | 0 | 0 | 0 | 0 | 0 | 1 | 83.3384 | 0 | 0 | 0 | 0 | 0 | 1 | 0.0072793 | 15152.43 | 15152.43 | 1 | 0
24 | 26996581 | 27030025 | 24302728 | 1 | 1 | 1 | 3 | 101-1757 | ФССЦ 101-1757 пр.№31/пр от 30.01.2014 г. | Ветошь | 1346 | 1009 | кг | кг | 1 | 0 | -294913766 | 0.11 | 52.32 | 0 | 0 | 0 | 52.32 | 0 | 0 | 0 | 1 | 1 | 1 | 1 | 0 | 0 | 0 | 1 | 0 | 0.11 |  | 0 | 2 | 27030032 | 2 | 16384 | 7 | 1 | 0 | 0 | 0 | 0 | 0 | 0 | 0 | 5.7552 | 0 | 0 | 0 | 0 | 0 | 1 | 5.7552 | 0 | 0 | 0 | 0 | 0 | 1 | 0.14558 | 52.32 | 52.32 | 1 | 0
24 | 26996581 | 27030025 | 24577300 | 1 | 1 | 1 | 3 | 101-1959 | ФССЦ 101-1959 пр.№31/пр от 30.01.2014 г. | Краска ХВ-785 | 1348 | 1009 | т | т | 1000 | 0 | 1835545494 | 0.057 | 106810 | 0 | 0 | 0 | 106810 | 0 | 0 | 0 | 1 | 1 | 1 | 1 | 0 | 0 | 0 | 1 | 0 | 0.057 |  | 0 | 2 | 27030033 | 2 | 16384 | 8 | 1 | 0 | 0 | 0 | 0 | 0 | 0 | 0 | 6088.17 | 0 | 0 | 0 | 0 | 0 | 1 | 6088.17 | 0 | 0 | 0 | 0 | 0 | 1 | 0.07544 | 106810 | 106810 | 1 | 0
25 | 26996581 | 26996788 | 9415746 | 1 | 1 | 1 | 1 | 1-1033 |  | Рабочий строитель среднего разряда 3,3 | 1369 | 1013 | чел.-ч | чел.-ч | 1 | 0 | 657145562 | 11.43 | 0 | 0 | 0 | 130.7 | 0 | 0 | 0 | 130.7 | 1 | 1 | 1 | 1 | 0 | 0 | 0 | 1 | 0 | 11.43 |  | 1 | 2 | 26996794 | 2 | 131072 | 9 | 1 | 0 | 0 | 0 | 0 | 0 | 0 | 0 | 0 | 0 | 0 | 1493.901 | 11.43 | 0 | 1 | 0 | 0 | 0 | 1493.901 | 11.43 | 0 | 1 | 62.945 | 130.7 | 130.7 | 1 | 0
25 | 26996581 | 26996788 | 121548 | 1 | 1 | 1 | 1 | 2 |  | Затраты труда машинистов | 608254 | 1013 | чел.час | чел.час | 1 | 0 | -185737400 | 3.32 | 0 | 0 | 0 | 0 | 0 | 0 | 0 | 0 | 1 | 1 | 1 | 1 | 0 | 0 | 0 | 1 | 0 | 3.32 |  | 2 | 2 | 26996795 | 1 | 0 | 10 | 1 | 0 | 0 | 0 | 0 | 0 | 0 | 0 | 0 | 0 | 0 | 0 | 0 | 3.32 | 1 | 0 | 0 | 0 | 0 | 0 | 3.32 | 1 | 18.2832 | 0 | 0 | 1 | 0
25 | 26996581 | 26996788 | 24270272 | 1 | 1 | 1 | 2 | 040504 | ФСЭМ 040504 пр.№31/пр от 30.01.2014 г. | Аппарат для газовой сварки и резки | 1368 | 1011 | маш.-ч | маш.-ч | 1 | 0 | 1075212921 | 2.4 | 0 | 5.98 | 0 | 0 | 0 | 5.98 | 0 | 0 | 1 | 1 | 1 | 1 | 0 | 0 | 0 | 1 | 0 | 2.4 |  | 0 | 2 | 26996796 | 2 | 32768 | 11 | 1 | 0 | 0 | 0 | 0 | 0 | 0 | 0 | 0 | 14.352 | 0 | 0 | 0 | 0 | 1 | 0 | 14.352 | 0 | 0 | 0 | 0 | 1 | 13.2168 | 5.98 | 5.98 | 1 | 0
25 | 26996581 | 26996788 | 24267967 | 1 | 1 | 1 | 2 | 050101 | ФСЭМ 050101 пр.№31/пр от 30.01.2014 г. | Компрессоры передвижные с двигателем внутреннего сгорания давлением до 686 кПа (7 ат), производительность до 5 м3/мин | 1368 | 1011 | маш.-ч | маш.-ч | 1 | 0 | -707733827 | 3.32 | 0 | 536.87 | 0 | 0 | 0 | 536.87 | 0 | 0 | 1 | 1 | 1 | 1 | 0 | 0 | 1 | 1 | 0 | 3.32 |  | 0 | 2 | 26996797 | 2 | 98304 | 12 | 1 | 0 | 0 | 0 | 0 | 0 | 0 | 0 | 0 | 1782.4084 | 0 | 0 | 0 | 0 | 1 | 0 | 1782.4084 | 0 | 0 | 0 | 0 | 1 | 18.2832 | 536.87 | 536.87 | 1 | 0
25 | 26996581 | 26996788 | 24268931 | 1 | 1 | 1 | 2 | 330804 | ФСЭМ 330804 пр.№31/пр от 30.01.2014 г. | Молотки при работе от передвижных компрессорных станций отбойные пневматические | 1368 | 1011 | маш.-ч | маш.-ч | 1 | 0 | 146692532 | 6.14 | 0 | 76.96 | 0 | 0 | 0 | 76.96 | 0 | 0 | 1 | 1 | 1 | 1 | 0 | 0 | 0 | 1 | 0 | 6.14 |  | 0 | 2 | 26996798 | 2 | 32768 | 13 | 1 | 0 | 0 | 0 | 0 | 0 | 0 | 0 | 0 | 472.5344 | 0 | 0 | 0 | 0 | 1 | 0 | 472.5344 | 0 | 0 | 0 | 0 | 1 | 33.813 | 76.96 | 76.96 | 1 | 0
26 | 26996581 | 27030034 | 9415493 | 1 | 1 | 1 | 1 | 1-1030 |  | Рабочий строитель среднего разряда 3 | 1369 | 1013 | чел.-ч | чел.-ч | 1 | 0 | 1774247228 | 234.8346 | 0 | 0 | 0 | 125.72 | 0 | 0 | 0 | 125.72 | 1 | 1 | 1 | 1 | 0 | 0 | 1 | 1 | 0 | 170.17 | *1,15*1,2 | 1 | 2 | 27030035 | 2 | 131072 | 16 | 1 | 0 | 0 | 0 | 0 | 0 | 0 | 0 | 0 | 0 | 0 | 21393.7724 | 170.17 | 0 | 1 | 0 | 0 | 0 | 29523.4059 | 234.8346 | 0 | 1 | 10.5676 | 125.72 | 125.72 | 1 | 0
26 | 26996581 | 27030034 | 121548 | 1 | 1 | 1 | 1 | 2 |  | Затраты труда машинистов | 608254 | 1013 | чел.час | чел.час | 1 | 0 | -185737400 | 6.165 | 0 | 0 | 0 | 0 | 0 | 0 | 0 | 0 | 1 | 1 | 1 | 1 | 0 | 0 | 1 | 1 | 0 | 4.11 | *1,25*1,2 | 2 | 2 | 27030036 | 1 | 0 | 17 | 1 | 0 | 0 | 0 | 0 | 0 | 0 | 0 | 0 | 0 | 0 | 0 | 0 | 4.11 | 1 | 0 | 0 | 0 | 0 | 0 | 6.165 | 1 | 0.27742 | 0 | 0 | 1 | 0
26 | 26996581 | 27030034 | 24297465 | 1 | 1 | 1 | 2 | 020129 | ФСЭМ 020129 пр.№31/пр от 30.01.2014 г. | Краны башенные при работе на других видах строительства 8 т | 1368 | 1011 | маш.-ч | маш.-ч | 1 | 0 | -1632114712 | 6.165 | 0 | 811.82 | 0 | 0 | 0 | 811.82 | 0 | 0 | 1 | 1 | 1 | 1 | 0 | 0 | 1 | 1 | 0 | 4.11 | *1,25*1,2 | 0 | 2 | 27030037 | 2 | 98304 | 18 | 1 | 0 | 0 | 0 | 0 | 0 | 0 | 0 | 0 | 3336.5802 | 0 | 0 | 0 | 0 | 1 | 0 | 5004.8703 | 0 | 0 | 0 | 0 | 1 | 0.27742 | 811.82 | 811.82 | 1 | 0
26 | 26996581 | 27030034 | 24262102 | 1 | 1 | 1 | 2 | 400001 | ФСЭМ 400001 пр.№31/пр от 30.01.2014 г. | Автомобили бортовые, грузоподъемность до 5 т | 1368 | 1011 | маш.-ч | маш.-ч | 1 | 0 | 596191924 | 0.165 | 0 | 691.3 | 0 | 0 | 0 | 691.3 | 0 | 0 | 1 | 1 | 1 | 1 | 0 | 0 | 1 | 1 | 0 | 0.11 | *1,25*1,2 | 0 | 2 | 27030038 | 2 | 98304 | 19 | 1 | 0 | 0 | 0 | 0 | 0 | 0 | 0 | 0 | 76.043 | 0 | 0 | 0 | 0 | 1 | 0 | 114.0645 | 0 | 0 | 0 | 0 | 1 | 0.007425 | 691.3 | 691.3 | 1 | 0
26 | 26996581 | 27030034 | 24269749 | 1 | 1 | 1 | 3 | 102-0026 | ФССЦ 102-0026 пр.№31/пр от 30.01.2014 г. | Бруски обрезные хвойных пород длиной 4-6,5 м, шириной 75-150 мм, толщиной 40-75 мм, IV сорта | 1339 | 1007 | м3 | м3 | 1 | 0 | 212095954 | 0.016 | 5508.47 | 0 | 0 | 0 | 5508.47 | 0 | 0 | 0 | 1 | 1 | 1 | 1 | 0 | 0 | 0 | 1 | 0 | 0.016 |  | 0 | 2 | 27030040 | 2 | 16384 | 21 | 1 | 0 | 0 | 0 | 0 | 0 | 0 | 0 | 88.1355 | 0 | 0 | 0 | 0 | 0 | 1 | 88.1355 | 0 | 0 | 0 | 0 | 0 | 1 | 0.00072 | 5508.47 | 5508.47 | 1 | 0
26 | 26996581 | 27030034 | 24304986 | 1 | 1 | 1 | 3 | 204-0100 | ФССЦ 204-0100 пр.№31/пр от 30.01.2014 г. | Горячекатаная арматурная сталь класса А-I, А-II, А-III | 1348 | 1009 | т | т | 1000 | 0 | 235905890 | 0.09 | 27966.11 | 0 | 0 | 0 | 27966.11 | 0 | 0 | 0 | 1 | 1 | 1 | 1 | 0 | 0 | 0 | 1 | 0 | 0.09 |  | 0 | 2 | 27030041 | 2 | 16384 | 22 | 1 | 0 | 0 | 0 | 0 | 0 | 0 | 0 | 2516.9499 | 0 | 0 | 0 | 0 | 0 | 1 | 2516.9499 | 0 | 0 | 0 | 0 | 0 | 1 | 0.00405 | 27966.11 | 27966.11 | 1 | 0
26 | 26996581 | 27030034 | 24325110 | 1 | 1 | 1 | 3 | 402-0012 | ФССЦ 402-0012 пр.№31/пр от 30.01.2014 г. | Раствор готовый кладочный цементно-известковый марки 25 | 1339 | 1007 | м3 | м3 | 1 | 0 | -1325142692 | 2.3 | 3305.08 | 0 | 0 | 0 | 3305.08 | 0 | 0 | 0 | 1 | 1 | 1 | 1 | 0 | 0 | 0 | 1 | 0 | 2.3 |  | 0 | 2 | 27030042 | 2 | 16384 | 23 | 1 | 0 | 0 | 0 | 0 | 0 | 0 | 0 | 7601.684 | 0 | 0 | 0 | 0 | 0 | 1 | 7601.684 | 0 | 0 | 0 | 0 | 0 | 1 | 0.1035 | 3305.08 | 3305.08 | 1 | 0
26 | 26996581 | 27030034 | 24315004 | 1 | 1 | 1 | 3 | 404-0005 | ФССЦ 404-0005 пр.№31/пр от 30.01.2014 г. | Кирпич керамический одинарный, размером 250х120х65 мм, марка 100 | 1356 | 1010 | 1000 шт. | 1000 шт. | 1000 | 0 | 520342064 | 5.04 | 10653.39 | 0 | 0 | 0 | 10653.39 | 0 | 0 | 0 | 1 | 1 | 1 | 1 | 0 | 0 | 0 | 1 | 0 | 5.04 |  | 0 | 2 | 27030043 | 2 | 16384 | 24 | 1 | 0 | 0 | 0 | 0 | 0 | 0 | 0 | 53693.0856 | 0 | 0 | 0 | 0 | 0 | 1 | 53693.0856 | 0 | 0 | 0 | 0 | 0 | 1 | 0.2268 | 10653.39 | 10653.39 | 1 | 0
27 | 26996581 | 26996815 | 9416110 | 1 | 1 | 1 | 1 | 1-1036 |  | Рабочий строитель среднего разряда 3,6 | 1369 | 1013 | чел.-ч | чел.-ч | 1 | 0 | 2103360120 | 36.47 | 0 | 0 | 0 | 135.36 | 0 | 0 | 0 | 135.36 | 1 | 1 | 1 | 1 | 0 | 0 | 1 | 1 | 0 | 52.1 | *0,7 | 1 | 2 | 26996819 | 2 | 131072 | 26 | 1 | 0 | 0 | 0 | 0 | 0 | 0 | 0 | 0 | 0 | 0 | 7052.256 | 52.1 | 0 | 1 | 0 | 0 | 0 | 4936.5792 | 36.47 | 0 | 1 | 14.8433 | 135.36 | 135.36 | 1 | 0
27 | 26996581 | 26996815 | 121548 | 1 | 1 | 1 | 1 | 2 |  | Затраты труда машинистов | 608254 | 1013 | чел.час | чел.час | 1 | 0 | -185737400 | 0.217 | 0 | 0 | 0 | 0 | 0 | 0 | 0 | 0 | 1 | 1 | 1 | 1 | 0 | 0 | 1 | 1 | 0 | 0.31 | *0,7 | 2 | 2 | 26996820 | 1 | 0 | 27 | 1 | 0 | 0 | 0 | 0 | 0 | 0 | 0 | 0 | 0 | 0 | 0 | 0 | 0.31 | 1 | 0 | 0 | 0 | 0 | 0 | 0.217 | 1 | 0.088319 | 0 | 0 | 1 | 0
27 | 26996581 | 26996815 | 24262159 | 1 | 1 | 1 | 2 | 021141 | ФСЭМ 021141 пр.№31/пр от 30.01.2014 г. | Краны на автомобильном ходу при работе на других видах строительства 10 т | 1368 | 1011 | маш.-ч | маш.-ч | 1 | 0 | -727480001 | 0.217 | 0 | 632.6 | 0 | 0 | 0 | 632.6 | 0 | 0 | 1 | 1 | 1 | 1 | 0 | 0 | 1 | 1 | 0 | 0.31 | *0,7 | 0 | 2 | 26996821 | 2 | 98304 | 28 | 1 | 0 | 0 | 0 | 0 | 0 | 0 | 0 | 0 | 196.106 | 0 | 0 | 0 | 0 | 1 | 0 | 137.2742 | 0 | 0 | 0 | 0 | 1 | 0.088319 | 632.6 | 632.6 | 1 | 0
28 | 26996581 | 26996826 | 9415385 | 1 | 1 | 1 | 1 | 1-1038 |  | Рабочий строитель среднего разряда 3,8 | 1369 | 1013 | чел.-ч | чел.-ч | 1 | 0 | 1951387513 | 370.0332 | 0 | 0 | 0 | 138.75 | 0 | 0 | 0 | 138.75 | 1 | 1 | 1 | 1 | 0 | 0 | 1 | 1 | 0 | 268.14 | *1,15*1,2 | 1 | 2 | 26996839 | 2 | 131072 | 33 | 1 | 0 | 0 | 0 | 0 | 0 | 0 | 0 | 0 | 0 | 0 | 37204.425 | 268.14 | 0 | 1 | 0 | 0 | 0 | 51342.1065 | 370.0332 | 0 | 1 | 55.505 | 138.75 | 138.75 | 1 | 0
28 | 26996581 | 26996826 | 121548 | 1 | 1 | 1 | 1 | 2 |  | Затраты труда машинистов | 608254 | 1013 | чел.час | чел.час | 1 | 0 | -185737400 | 1.155 | 0 | 0 | 0 | 0 | 0 | 0 | 0 | 0 | 1 | 1 | 1 | 1 | 0 | 0 | 1 | 1 | 0 | 0.77 | *1,25*1,2 | 2 | 2 | 26996840 | 1 | 0 | 34 | 1 | 0 | 0 | 0 | 0 | 0 | 0 | 0 | 0 | 0 | 0 | 0 | 0 | 0.77 | 1 | 0 | 0 | 0 | 0 | 0 | 1.155 | 1 | 0.17325 | 0 | 0 | 1 | 0
28 | 26996581 | 26996826 | 24262159 | 1 | 1 | 1 | 2 | 021141 | ФСЭМ 021141 пр.№31/пр от 30.01.2014 г. | Краны на автомобильном ходу при работе на других видах строительства 10 т | 1368 | 1011 | маш.-ч | маш.-ч | 1 | 0 | -727480001 | 1.155 | 0 | 632.6 | 0 | 0 | 0 | 632.6 | 0 | 0 | 1 | 1 | 1 | 1 | 0 | 0 | 1 | 1 | 0 | 0.77 | *1,25*1,2 | 0 | 2 | 26996841 | 2 | 98304 | 35 | 1 | 0 | 0 | 0 | 0 | 0 | 0 | 0 | 0 | 487.102 | 0 | 0 | 0 | 0 | 1 | 0 | 730.653 | 0 | 0 | 0 | 0 | 1 | 0.17325 | 632.6 | 632.6 | 1 | 0
28 | 26996581 | 26996826 | 24281578 | 1 | 1 | 1 | 2 | 330206 | ФСЭМ 330206 пр.№31/пр от 30.01.2014 г. | Дрели электрические | 1368 | 1011 | маш.-ч | маш.-ч | 1 | 0 | 1436808103 | 6.75 | 0 | 6.25 | 0 | 0 | 0 | 6.25 | 0 | 0 | 1 | 1 | 1 | 1 | 0 | 0 | 1 | 1 | 0 | 4.5 | *1,25*1,2 | 0 | 2 | 26996842 | 2 | 32768 | 36 | 1 | 0 | 0 | 0 | 0 | 0 | 0 | 0 | 0 | 28.125 | 0 | 0 | 0 | 0 | 1 | 0 | 42.1875 | 0 | 0 | 0 | 0 | 1 | 1.0125 | 6.25 | 6.25 | 1 | 0
28 | 26996581 | 26996826 | 24262102 | 1 | 1 | 1 | 2 | 400001 | ФСЭМ 400001 пр.№31/пр от 30.01.2014 г. | Автомобили бортовые, грузоподъемность до 5 т | 1368 | 1011 | маш.-ч | маш.-ч | 1 | 0 | 596191924 | 1.74 | 0 | 691.3 | 0 | 0 | 0 | 691.3 | 0 | 0 | 1 | 1 | 1 | 1 | 0 | 0 | 1 | 1 | 0 | 1.16 | *1,25*1,2 | 0 | 2 | 26996843 | 2 | 98304 | 37 | 1 | 0 | 0 | 0 | 0 | 0 | 0 | 0 | 0 | 801.908 | 0 | 0 | 0 | 0 | 1 | 0 | 1202.862 | 0 | 0 | 0 | 0 | 1 | 0.261 | 691.3 | 691.3 | 1 | 0
28 | 26996581 | 26996826 | 0 | 0 | 1 | 1 | 3 |  |  | Дюбель для изоляционных материалов | 1371 | 1013 | ШТ | ШТ | 1 | 0 | -690033971 | 250 | 4.76 | 0 | 0 | 0 | 4.76 | 0 | 0 | 0 | 1 | 1 | 1 | 1 | 0 | 0 | 2 | 1 | 0 | 250 |  | 0 | 1 | -1 | 0 | 0 |  | 1 | 0 | 0 | 0 | 0 | 0 | 0 | 0 | 1190 | 0 | 0 | 0 | 0 | 0 | 1 | 1190 | 0 | 0 | 0 | 0 | 0 | 1 | 37.5 | 4.76 | 4.76 | 1 | 0
28 | 26996581 | 26996826 | 0 | 0 | 1 | 1 | 3 |  |  | Профиль строительный ПГС 100 С | 1301 | 1003 | м | м | 1 | 0 | 2018068353 | 270 | 171.18 | 0 | 0 | 0 | 171.18 | 0 | 0 | 0 | 1 | 1 | 1 | 1 | 0 | 0 | 2 | 1 | 0 | 270 |  | 0 | 1 | -1 | 0 | 0 |  | 1 | 0 | 0 | 0 | 0 | 0 | 0 | 0 | 46218.6 | 0 | 0 | 0 | 0 | 0 | 1 | 46218.6 | 0 | 0 | 0 | 0 | 0 | 1 | 40.5 | 171.18 | 171.18 | 1 | 0
28 | 26996581 | 26996826 | 0 | 0 | 1 | 1 | 3 |  |  | Шпаклевка гипсовая | 1348 | 1009 | т | т | 1000 | 0 | -1369614013 | 0.0005 | 15152.43 | 0 | 0 | 0 | 15152.43 | 0 | 0 | 0 | 1 | 1 | 1 | 1 | 0 | 0 | 2 | 1 | 0 | 0.0005 |  | 0 | 1 | -1 | 0 | 0 |  | 1 | 0 | 0 | 0 | 0 | 0 | 0 | 0 | 7.5762 | 0 | 0 | 0 | 0 | 0 | 1 | 7.5762 | 0 | 0 | 0 | 0 | 0 | 1 | 7.5e-05 | 15152.43 | 15152.43 | 1 | 0
28 | 26996581 | 26996826 | 0 | 0 | 1 | 1 | 3 |  |  | Шуруп 4,2*13 | 1384 | 1013 | 100ШТ | 100ШТ | 1 | 0 | -1651988288 | 24.6 | 30 | 0 | 0 | 0 | 30 | 0 | 0 | 0 | 1 | 1 | 1 | 1 | 0 | 0 | 2 | 1 | 0 | 24.6 |  | 0 | 1 | -1 | 0 | 0 |  | 1 | 0 | 0 | 0 | 0 | 0 | 0 | 0 | 738 | 0 | 0 | 0 | 0 | 0 | 1 | 738 | 0 | 0 | 0 | 0 | 0 | 1 | 3.69 | 30 | 30 | 1 | 0
28 | 26996581 | 26996826 | 0 | 0 | 1 | 1 | 3 |  |  | Лента серпянка | 1398 | 1013 | 10М | 10М | 1 | 0 | 778140877 | 21 | 11.4 | 0 | 0 | 0 | 11.4 | 0 | 0 | 0 | 1 | 1 | 1 | 1 | 0 | 0 | 2 | 1 | 0 | 21 |  | 0 | 1 | -1 | 0 | 0 |  | 1 | 0 | 0 | 0 | 0 | 0 | 0 | 0 | 239.4 | 0 | 0 | 0 | 0 | 0 | 1 | 239.4 | 0 | 0 | 0 | 0 | 0 | 1 | 3.15 | 11.4 | 11.4 | 1 | 0
28 | 26996581 | 26996826 | 24326233 | 1 | 1 | 1 | 3 | 101-2509 | ФССЦ 101-2509 пр.№31/пр от 30.01.2014 г. | Листы гипсокартонные ГКЛ 12,5 мм | 1327 | 1005 | м2 | м2 | 1 | 0 | -1677473713 | 210 | 87.87 | 0 | 0 | 0 | 87.87 | 0 | 0 | 0 | 1 | 1 | 1 | 1 | 0 | 0 | 0 | 1 | 0 | 210 |  | 0 | 2 | 26996855 | 2 | 16384 | 49 | 1 | 0 | 0 | 0 | 0 | 0 | 0 | 0 | 18452.7 | 0 | 0 | 0 | 0 | 0 | 1 | 18452.7 | 0 | 0 | 0 | 0 | 0 | 1 | 31.5 | 87.87 | 87.87 | 1 | 0
28 | 26996581 | 26996826 | 24313278 | 1 | 1 | 1 | 3 | 104-0004 | ФССЦ 104-0004 пр.№31/пр от 30.01.2014 г. | Минплита | 1339 | 1007 | м3 | м3 | 1 | 0 | 759709267 | 10.8 | 3946.75 | 0 | 0 | 0 | 3946.75 | 0 | 0 | 0 | 1 | 1 | 1 | 1 | 0 | 0 | 0 | 1 | 0 | 10.8 |  | 0 | 2 | 26996856 | 2 | 16384 | 50 | 1 | 0 | 0 | 0 | 0 | 0 | 0 | 0 | 42624.9 | 0 | 0 | 0 | 0 | 0 | 1 | 42624.9 | 0 | 0 | 0 | 0 | 0 | 1 | 1.62 | 3946.75 | 3946.75 | 1 | 0
29 | 26996581 | 26996860 | 9415666 | 1 | 1 | 1 | 1 | 1-1032 |  | Рабочий строитель среднего разряда 3,2 | 1369 | 1013 | чел.-ч | чел.-ч | 1 | 0 | -1371206905 | 19.8168 | 0 | 0 | 0 | 128.9 | 0 | 0 | 0 | 128.9 | 1 | 1 | 1 | 1 | 0 | 0 | 1 | 1 | 0 | 14.36 | *1,15*1,2 | 1 | 2 | 26996864 | 2 | 131072 | 54 | 1 | 0 | 0 | 0 | 0 | 0 | 0 | 0 | 0 | 0 | 0 | 1851.004 | 14.36 | 0 | 1 | 0 | 0 | 0 | 2554.3855 | 19.8168 | 0 | 1 | 5.945 | 128.9 | 128.9 | 1 | 0
29 | 26996581 | 26996860 | 24298549 | 1 | 1 | 1 | 3 | 101-3594 | ФССЦ 101-3594 пр.№31/пр от 30.01.2014 г. | Лента полиэтиленовая с липким слоем А50 | 1371 | 1013 | ШТ | ШТ | 1 | 0 | -21711645 | 7.423 | 112 | 0 | 0 | 0 | 112 | 0 | 0 | 0 | 1 | 1 | 1 | 1 | 0 | 0 | 1 | 1 | 0 | 7.423 |  | 0 | 2 | 26996866 | 1 | 0 | 56 | 1 | 0 | 0 | 0 | 0 | 0 | 0 | 0 | 831.376 | 0 | 0 | 0 | 0 | 0 | 1 | 831.376 | 0 | 0 | 0 | 0 | 0 | 1 | 2.2269 | 112 | 112 | 1 | 0
29 | 26996581 | 26996860 | 24304985 | 1 | 1 | 1 | 3 | 113-9462 | ФССЦ 113-9462 пр.№31/пр от 30.01.2014 г. | Пароизоляция | 1327 | 1005 | м2 | м2 | 1 | 0 | 126537040 | 115 | 32.1 | 0 | 0 | 0 | 32.1 | 0 | 0 | 0 | 1 | 1 | 1 | 1 | 0 | 0 | 0 | 1 | 0 | 115 |  | 0 | 2 | 26996867 | 2 | 16384 | 57 | 1 | 0 | 0 | 0 | 0 | 0 | 0 | 0 | 3691.5 | 0 | 0 | 0 | 0 | 0 | 1 | 3691.5 | 0 | 0 | 0 | 0 | 0 | 1 | 34.5 | 32.1 | 32.1 | 1 | 0
30 | 26996581 | 27030666 | 9415352 | 1 | 1 | 1 | 1 | 1-1040 |  | Рабочий строитель среднего разряда 4 | 1369 | 1013 | чел.-ч | чел.-ч | 1 | 0 | -1673341983 | 9.039 | 0 | 0 | 0 | 141.83 | 0 | 0 | 0 | 141.83 | 1 | 1 | 1 | 1 | 0 | 0 | 1 | 1 | 0 | 6.55 | *1,15*1,2 | 1 | 2 | 27030672 | 2 | 131072 | 58 | 1 | 0 | 0 | 0 | 0 | 0 | 0 | 0 | 0 | 0 | 0 | 928.9865 | 6.55 | 0 | 1 | 0 | 0 | 0 | 1282.0014 | 9.039 | 0 | 1 | 5.0528 | 141.83 | 141.83 | 1 | 0
30 | 26996581 | 27030666 | 121548 | 1 | 1 | 1 | 1 | 2 |  | Затраты труда машинистов | 608254 | 1013 | чел.час | чел.час | 1 | 0 | -185737400 | 0.015 | 0 | 0 | 0 | 0 | 0 | 0 | 0 | 0 | 1 | 1 | 1 | 1 | 0 | 0 | 1 | 1 | 0 | 0.01 | *1,25*1,2 | 2 | 2 | 27030673 | 1 | 0 | 59 | 1 | 0 | 0 | 0 | 0 | 0 | 0 | 0 | 0 | 0 | 0 | 0 | 0 | 0.01 | 1 | 0 | 0 | 0 | 0 | 0 | 0.015 | 1 | 0.008385 | 0 | 0 | 1 | 0
30 | 26996581 | 27030666 | 21330172 | 1 | 1 | 1 | 2 | 030954 | ФСЭМ (2009), сб.03,поз.0954 | Подъемники грузоподъемностью до 500 кг одномачтовые, высота подъема 45 м | 1368 | 1011 | маш.-ч | маш.-ч | 1 | 0 | -1365545508 | 0.015 | 0 | 258.94 | 0 | 0 | 0 | 258.94 | 0 | 0 | 1 | 1 | 1 | 1 | 0 | 0 | 1 | 1 | 0 | 0.01 | *1,25*1,2 | 0 | 2 | 27030674 | 2 | 98304 | 60 | 1 | 0 | 0 | 0 | 0 | 0 | 0 | 0 | 0 | 2.5894 | 0 | 0 | 0 | 0 | 1 | 0 | 3.8841 | 0 | 0 | 0 | 0 | 1 | 0.008385 | 258.94 | 258.94 | 1 | 0
30 | 26996581 | 27030666 | 21320836 | 1 | 1 | 1 | 3 | 101-1757 | ФССЦ (2010) ч.1, раздел01, поз.1757 | Ветошь | 1346 | 1009 | кг | кг | 1 | 0 | 371875709 | 0.1 | 52.82 | 0 | 0 | 0 | 52.82 | 0 | 0 | 0 | 1 | 1 | 1 | 1 | 0 | 0 | 1 | 1 | 0 | 0.1 |  | 0 | 2 | 27030676 | 2 | 16384 | 62 | 1 | 0 | 0 | 0 | 0 | 0 | 0 | 0 | 5.282 | 0 | 0 | 0 | 0 | 0 | 1 | 5.282 | 0 | 0 | 0 | 0 | 0 | 1 | 0.0559 | 52.82 | 52.82 | 1 | 0
30 | 26996581 | 27030666 | 21345267 | 1 | 1 | 1 | 3 | 101-9732 | ФССЦ (2010) ч.1, раздел01, поз.9732 | Грунтовка | 1348 | 1009 | т | т | 1000 | 0 | -1698187799 | 0.013 | 38983.05 | 0 | 0 | 0 | 38983.05 | 0 | 0 | 0 | 1 | 1 | 1 | 1 | 0 | 0 | 0 | 1 | 0 | 0.013 |  | 0 | 2 | 27030677 | 2 | 16384 | 63 | 1 | 0 | 0 | 0 | 0 | 0 | 0 | 0 | 506.7797 | 0 | 0 | 0 | 0 | 0 | 1 | 506.7797 | 0 | 0 | 0 | 0 | 0 | 1 | 0.007267 | 38983.05 | 38983.05 | 1 | 0
31 | 26996581 | 27022146 | 9415808 | 1 | 1 | 1 | 1 | 1-1024 |  | Рабочий строитель среднего разряда 2,4 | 1369 | 1013 | чел.-ч | чел.-ч | 1 | 0 | 586545355 | 28.29 | 0 | 0 | 0 | 119.25 | 0 | 0 | 0 | 119.25 | 1 | 1 | 1 | 1 | 0 | 0 | 1 | 1 | 0 | 20.5 | *1,15*1,2 | 1 | 2 | 27022149 | 2 | 131072 | 64 | 1 | 0 | 0 | 0 | 0 | 0 | 0 | 0 | 0 | 0 | 0 | 2444.625 | 20.5 | 0 | 1 | 0 | 0 | 0 | 3373.5825 | 28.29 | 0 | 1 | 15.8141 | 119.25 | 119.25 | 1 | 0
31 | 26996581 | 27022146 | 0 | 0 | 1 | 1 | 3 |  |  | Профиль перфорированный маячковый | 1371 | 1013 | ШТ | ШТ | 1 | 0 | -1660205409 | 103.8462 | 25.42 | 0 | 0 | 0 | 25.42 | 0 | 0 | 0 | 1 | 1 | 1 | 1 | 0 | 0 | 1 | 1 | 0 | 103.8462 |  | 0 | 1 | -1 | 0 | 0 |  | 1 | 0 | 0 | 0 | 0 | 0 | 0 | 0 | 2639.7692 | 0 | 0 | 0 | 0 | 0 | 1 | 2639.7692 | 0 | 0 | 0 | 0 | 0 | 1 | 58.05 | 25.42 | 25.42 | 1 | 0
32 | 26996581 | 27022152 | 9415152 | 1 | 1 | 1 | 1 | 1-1020 |  | Рабочий строитель среднего разряда 2 | 1369 | 1013 | чел.-ч | чел.-ч | 1 | 0 | 1607597553 | 81.6 | 0 | 0 | 0 | 115.12 | 0 | 0 | 0 | 115.12 | 1 | 1 | 1 | 1 | 0 | 0 | 1 | 1 | 0 | 81.6 |  | 1 | 2 | 27022158 | 2 | 131072 | 67 | 1 | 0 | 0 | 0 | 0 | 0 | 0 | 0 | 0 | 0 | 0 | 9393.792 | 81.6 | 0 | 1 | 0 | 0 | 0 | 9393.792 | 81.6 | 0 | 1 | 45.6144 | 115.12 | 115.12 | 1 | 0
32 | 26996581 | 27022152 | 24316761 | 1 | 1 | 1 | 2 | 030401 | ФСЭМ 030401 пр.№31/пр от 30.01.2014 г. | Лебедки электрические тяговым усилием до 5,79 кН (0,59 т) | 1368 | 1011 | маш.-ч | маш.-ч | 1 | 0 | 1793891640 | 0.1 | 0 | 5.76 | 0 | 0 | 0 | 5.76 | 0 | 0 | 1 | 1 | 1 | 1 | 0 | 0 | 1 | 1 | 0 | 0.1 |  | 0 | 2 | 27022159 | 2 | 32768 | 68 | 1 | 0 | 0 | 0 | 0 | 0 | 0 | 0 | 0 | 0.576 | 0 | 0 | 0 | 0 | 1 | 0 | 0.576 | 0 | 0 | 0 | 0 | 1 | 0.0559 | 5.76 | 5.76 | 1 | 0
32 | 26996581 | 27022152 | 24262102 | 1 | 1 | 1 | 2 | 400001 | ФСЭМ 400001 пр.№31/пр от 30.01.2014 г. | Автомобили бортовые, грузоподъемность до 5 т | 1368 | 1011 | маш.-ч | маш.-ч | 1 | 0 | 596191924 | 0.13 | 0 | 691.3 | 0 | 0 | 0 | 691.3 | 0 | 0 | 1 | 1 | 1 | 1 | 0 | 0 | 1 | 1 | 0 | 0.13 |  | 0 | 2 | 27022160 | 2 | 98304 | 69 | 1 | 0 | 0 | 0 | 0 | 0 | 0 | 0 | 0 | 89.869 | 0 | 0 | 0 | 0 | 1 | 0 | 89.869 | 0 | 0 | 0 | 0 | 1 | 0.07267 | 691.3 | 691.3 | 1 | 0
32 | 26996581 | 27022152 | 24305712 | 1 | 1 | 1 | 3 | 101-0874 | ФССЦ 101-0874 пр.№31/пр от 30.01.2014 г. | Сетка тканая с квадратными ячейками № 05 без покрытия | 1327 | 1005 | м2 | м2 | 1 | 0 | 1476079038 | 110 | 71.19 | 0 | 0 | 0 | 71.19 | 0 | 0 | 0 | 1 | 1 | 1 | 1 | 0 | 0 | 0 | 1 | 0 | 110 |  | 0 | 2 | 27022161 | 2 | 16384 | 70 | 1 | 0 | 0 | 0 | 0 | 0 | 0 | 0 | 7830.9 | 0 | 0 | 0 | 0 | 0 | 1 | 7830.9 | 0 | 0 | 0 | 0 | 0 | 1 | 61.49 | 71.19 | 71.19 | 1 | 0
32 | 26996581 | 27022152 | 24312272 | 1 | 1 | 1 | 3 | 405-0219 | ФССЦ 405-0219 пр.№31/пр от 30.01.2014 г. | Гипсовые вяжущие, марка Г3 | 1348 | 1009 | т | т | 1000 | 0 | -394883245 | 0.25 | 10362.67 | 0 | 0 | 0 | 10362.67 | 0 | 0 | 0 | 1 | 1 | 1 | 1 | 0 | 0 | 0 | 1 | 0 | 0.25 |  | 0 | 2 | 27022162 | 2 | 16384 | 71 | 1 | 0 | 0 | 0 | 0 | 0 | 0 | 0 | 2590.6675 | 0 | 0 | 0 | 0 | 0 | 1 | 2590.6675 | 0 | 0 | 0 | 0 | 0 | 1 | 0.13975 | 10362.67 | 10362.67 | 1 | 0
33 | 26996581 | 27030058 | 9415735 | 1 | 1 | 1 | 1 | 1-1035 |  | Рабочий строитель среднего разряда 3,5 | 1369 | 1013 | чел.-ч | чел.-ч | 1 | 0 | -887838387 | 208.104 | 0 | 0 | 0 | 133.77 | 0 | 0 | 0 | 133.77 | 1 | 1 | 1 | 1 | 0 | 0 | 1 | 1 | 0 | 75.4 | *1,15*1,2*2 | 1 | 2 | 27030059 | 2 | 131072 | 73 | 1 | 0 | 0 | 0 | 0 | 0 | 0 | 0 | 0 | 0 | 0 | 10086.258 | 75.4 | 0 | 1 | 0 | 0 | 0 | 27838.0721 | 208.104 | 0 | 1 | 116.3301 | 133.77 | 133.77 | 1 | 0
33 | 26996581 | 27030058 | 121548 | 1 | 1 | 1 | 1 | 2 |  | Затраты труда машинистов | 608254 | 1013 | чел.час | чел.час | 1 | 0 | -185737400 | 18.21 | 0 | 0 | 0 | 0 | 0 | 0 | 0 | 0 | 1 | 1 | 1 | 1 | 0 | 0 | 1 | 1 | 0 | 6.07 | *1,25*1,2*2 | 2 | 2 | 27030060 | 1 | 0 | 74 | 1 | 0 | 0 | 0 | 0 | 0 | 0 | 0 | 0 | 0 | 0 | 0 | 0 | 6.07 | 1 | 0 | 0 | 0 | 0 | 0 | 18.21 | 1 | 10.1794 | 0 | 0 | 1 | 0
33 | 26996581 | 27030058 | 24312004 | 1 | 1 | 1 | 2 | 030954 | ФСЭМ 030954 пр.№31/пр от 30.01.2014 г. | Подъемники грузоподъемностью до 500 кг одномачтовые, высота подъема 45 м | 1368 | 1011 | маш.-ч | маш.-ч | 1 | 0 | 1499254570 | 1.86 | 0 | 246.77 | 0 | 0 | 0 | 246.77 | 0 | 0 | 1 | 1 | 1 | 1 | 0 | 0 | 1 | 1 | 0 | 0.62 | *1,25*1,2*2 | 0 | 2 | 27030061 | 2 | 98304 | 75 | 1 | 0 | 0 | 0 | 0 | 0 | 0 | 0 | 0 | 152.9974 | 0 | 0 | 0 | 0 | 1 | 0 | 458.9922 | 0 | 0 | 0 | 0 | 1 | 1.0397 | 246.77 | 246.77 | 1 | 0
33 | 26996581 | 27030058 | 24313996 | 1 | 1 | 1 | 2 | 111500 | ФСЭМ 111500 пр.№31/пр от 30.01.2014 г. | Растворонасосы 1 м3/ч | 1368 | 1011 | маш.-ч | маш.-ч | 1 | 0 | -220947159 | 16.35 | 0 | 146.8 | 0 | 0 | 0 | 146.8 | 0 | 0 | 1 | 1 | 1 | 1 | 0 | 0 | 1 | 1 | 0 | 5.45 | *1,25*1,2*2 | 0 | 2 | 27030062 | 2 | 98304 | 76 | 1 | 0 | 0 | 0 | 0 | 0 | 0 | 0 | 0 | 800.06 | 0 | 0 | 0 | 0 | 1 | 0 | 2400.18 | 0 | 0 | 0 | 0 | 1 | 9.1396 | 146.8 | 146.8 | 1 | 0
33 | 26996581 | 27030058 | 24315699 | 1 | 1 | 1 | 3 | 101-0179 | ФССЦ 101-0179 пр.№31/пр от 30.01.2014 г. | Гвозди строительные с плоской головкой 1,6x50 мм | 1348 | 1009 | т | т | 1000 | 0 | 1901508595 | 0.00014 | 41060 | 0 | 0 | 0 | 41060 | 0 | 0 | 0 | 1 | 1 | 1 | 1 | 0 | 0 | 1 | 1 | 0 | 7e-05 | *2 | 0 | 2 | 27030063 | 2 | 16384 | 77 | 1 | 0 | 0 | 0 | 0 | 0 | 0 | 0 | 2.8742 | 0 | 0 | 0 | 0 | 0 | 1 | 5.7484 | 0 | 0 | 0 | 0 | 0 | 1 | 7.826e-05 | 41060 | 41060 | 1 | 0
33 | 26996581 | 27030058 | 24305712 | 1 | 1 | 1 | 3 | 101-0874 | ФССЦ 101-0874 пр.№31/пр от 30.01.2014 г. | Сетка тканая с квадратными ячейками № 05 без покрытия | 1327 | 1005 | м2 | м2 | 1 | 0 | 1476079038 | 5.54 | 71.19 | 0 | 0 | 0 | 71.19 | 0 | 0 | 0 | 1 | 1 | 1 | 1 | 0 | 0 | 1 | 1 | 0 | 2.77 | *2 | 0 | 2 | 27030064 | 2 | 16384 | 78 | 1 | 0 | 0 | 0 | 0 | 0 | 0 | 0 | 197.1963 | 0 | 0 | 0 | 0 | 0 | 1 | 394.3926 | 0 | 0 | 0 | 0 | 0 | 1 | 3.0969 | 71.19 | 71.19 | 1 | 0
33 | 26996581 | 27030058 | 24308255 | 1 | 1 | 1 | 3 | 402-0083 | ФССЦ 402-0083 пр.№31/пр от 30.01.2014 г. | Раствор готовый отделочный тяжелый, цементно-известковый 1:1:6 | 1339 | 1007 | м3 | м3 | 1 | 0 | -256423262 | 3.02 | 0 | 0 | 0 | 0 | 0 | 0 | 0 | 0 | 1 | 1 | 1 | 1 | 0 | 0 | 1 | 1 | 0 | 1.51 | *2 | 0 | 2 | 27030065 | 2 | 16384 | 79 | 1 | 0 | 0 | 0 | 0 | 0 | 0 | 0 | 0 | 0 | 0 | 0 | 0 | 0 | 0 | 0 | 0 | 0 | 0 | 0 | 0 | 0 | 1.6882 | 0 | 0 | 1 | 0
33 | 26996581 | 27030058 | 24312272 | 1 | 1 | 1 | 3 | 405-0219 | ФССЦ 405-0219 пр.№31/пр от 30.01.2014 г. | Гипсовые вяжущие, марка Г3 | 1348 | 1009 | т | т | 1000 | 0 | -394883245 | 0.012 | 10169.49 | 0 | 0 | 0 | 10169.49 | 0 | 0 | 0 | 1 | 1 | 1 | 1 | 0 | 0 | 1 | 1 | 0 | 0.006 | *2 | 0 | 2 | 27030066 | 2 | 16384 | 80 | 1 | 0 | 0 | 0 | 0 | 0 | 0 | 0 | 61.0169 | 0 | 0 | 0 | 0 | 0 | 1 | 122.0339 | 0 | 0 | 0 | 0 | 0 | 1 | 0.006708 | 10169.49 | 10169.49 | 1 | 0
34 | 26996581 | 27022176 | 9415152 | 1 | 1 | 1 | 1 | 1-1020 |  | Рабочий строитель среднего разряда 2 | 1369 | 1013 | чел.-ч | чел.-ч | 1 | 0 | 1607597553 | 273.6 | 0 | 0 | 0 | 115.12 | 0 | 0 | 0 | 115.12 | 1 | 1 | 1 | 1 | 0 | 0 | 1 | 1 | 0 | 273.6 |  | 1 | 2 | 27022182 | 2 | 131072 | 81 | 1 | 0 | 0 | 0 | 0 | 0 | 0 | 0 | 0 | 0 | 0 | 31496.832 | 273.6 | 0 | 1 | 0 | 0 | 0 | 31496.832 | 273.6 | 0 | 1 | 4.6238 | 115.12 | 115.12 | 1 | 0
34 | 26996581 | 27022176 | 121548 | 1 | 1 | 1 | 1 | 2 |  | Затраты труда машинистов | 608254 | 1013 | чел.час | чел.час | 1 | 0 | -185737400 | 50.78 | 0 | 0 | 0 | 0 | 0 | 0 | 0 | 0 | 1 | 1 | 1 | 1 | 0 | 0 | 1 | 1 | 0 | 50.78 |  | 2 | 2 | 27022183 | 1 | 0 | 82 | 1 | 0 | 0 | 0 | 0 | 0 | 0 | 0 | 0 | 0 | 0 | 0 | 0 | 50.78 | 1 | 0 | 0 | 0 | 0 | 0 | 50.78 | 1 | 0.85818 | 0 | 0 | 1 | 0
34 | 26996581 | 27022176 | 21284566 | 1 | 1 | 1 | 2 | 030101 | ФСЭМ (2009), сб.03,поз.0101 | Автопогрузчики 5 т | 1368 | 1011 | маш.-ч | маш.-ч | 1 | 0 | 663299220 | 14.82 | 0 | 490.2 | 0 | 0 | 0 | 490.2 | 0 | 0 | 1 | 1 | 1 | 1 | 0 | 0 | 1 | 1 | 0 | 14.82 |  | 0 | 2 | 27022184 | 2 | 98304 | 83 | 1 | 0 | 0 | 0 | 0 | 0 | 0 | 0 | 0 | 7264.764 | 0 | 0 | 0 | 0 | 1 | 0 | 7264.764 | 0 | 0 | 0 | 0 | 1 | 0.25046 | 490.2 | 490.2 | 1 | 0
34 | 26996581 | 27022176 | 21321317 | 1 | 1 | 1 | 2 | 110902 | ФСЭМ (2009), сб.11,поз.0902 | Растворосмесители передвижные 250 л | 1368 | 1011 | маш.-ч | маш.-ч | 1 | 0 | 1857288079 | 35.96 | 0 | 157.72 | 0 | 0 | 0 | 157.72 | 0 | 0 | 1 | 1 | 1 | 1 | 0 | 0 | 1 | 1 | 0 | 35.96 |  | 0 | 2 | 27022185 | 2 | 98304 | 84 | 1 | 0 | 0 | 0 | 0 | 0 | 0 | 0 | 0 | 5671.6112 | 0 | 0 | 0 | 0 | 1 | 0 | 5671.6112 | 0 | 0 | 0 | 0 | 1 | 0.60772 | 157.72 | 157.72 | 1 | 0
34 | 26996581 | 27022176 | 0 | 0 | 1 | 1 | 3 |  |  | Штукатурка цементно-песчаная | 1348 | 1009 | т | т | 1000 | 0 | -2017564548 | 65.6 | 7118.64 | 0 | 0 | 0 | 7118.64 | 0 | 0 | 0 | 1 | 1 | 1 | 1 | 0 | 0 | 1 | 1 | 0 | 65.6 |  | 0 | 1 | -1 | 0 | 0 |  | 1 | 0 | 0 | 0 | 0 | 0 | 0 | 0 | 466982.784 | 0 | 0 | 0 | 0 | 0 | 1 | 466982.784 | 0 | 0 | 0 | 0 | 0 | 1 | 1.1086 | 7118.64 | 7118.64 | 1 | 0
35 | 26996581 | 27022190 | 9416110 | 1 | 1 | 1 | 1 | 1-1036 |  | Рабочий строитель среднего разряда 3,6 | 1369 | 1013 | чел.-ч | чел.-ч | 1 | 0 | 2103360120 | 220.3446 | 0 | 0 | 0 | 135.36 | 0 | 0 | 0 | 135.36 | 1 | 1 | 1 | 1 | 0 | 0 | 1 | 1 | 0 | 159.67 | *1,15*1,2 | 1 | 2 | 27022200 | 2 | 131072 | 89 | 1 | 0 | 0 | 0 | 0 | 0 | 0 | 0 | 0 | 0 | 0 | 21612.9312 | 159.67 | 0 | 1 | 0 | 0 | 0 | 29825.8451 | 220.3446 | 0 | 1 | 123.1726 | 135.36 | 135.36 | 1 | 0
35 | 26996581 | 27022190 | 121548 | 1 | 1 | 1 | 1 | 2 |  | Затраты труда машинистов | 608254 | 1013 | чел.час | чел.час | 1 | 0 | -185737400 | 2.475 | 0 | 0 | 0 | 0 | 0 | 0 | 0 | 0 | 1 | 1 | 1 | 1 | 0 | 0 | 1 | 1 | 0 | 1.65 | *1,25*1,2 | 2 | 2 | 27022201 | 1 | 0 | 90 | 1 | 0 | 0 | 0 | 0 | 0 | 0 | 0 | 0 | 0 | 0 | 0 | 0 | 1.65 | 1 | 0 | 0 | 0 | 0 | 0 | 2.475 | 1 | 1.3835 | 0 | 0 | 1 | 0
35 | 26996581 | 27022190 | 24265924 | 1 | 1 | 1 | 2 | 030101 | ФСЭМ 030101 пр.№31/пр от 30.01.2014 г. | Автопогрузчики 5 т | 1368 | 1011 | маш.-ч | маш.-ч | 1 | 0 | 2138795948 | 0.12 | 0 | 490.2 | 0 | 0 | 0 | 490.2 | 0 | 0 | 1 | 1 | 1 | 1 | 0 | 0 | 1 | 1 | 0 | 0.08 | *1,25*1,2 | 0 | 2 | 27022202 | 2 | 32768 | 91 | 1 | 0 | 0 | 0 | 0 | 0 | 0 | 0 | 0 | 39.216 | 0 | 0 | 0 | 0 | 1 | 0 | 58.824 | 0 | 0 | 0 | 0 | 1 | 0.06708 | 490.2 | 490.2 | 1 | 0
35 | 26996581 | 27022190 | 24312004 | 1 | 1 | 1 | 2 | 030954 | ФСЭМ 030954 пр.№31/пр от 30.01.2014 г. | Подъемники грузоподъемностью до 500 кг одномачтовые, высота подъема 45 м | 1368 | 1011 | маш.-ч | маш.-ч | 1 | 0 | 1499254570 | 0.405 | 0 | 246.77 | 0 | 0 | 0 | 246.77 | 0 | 0 | 1 | 1 | 1 | 1 | 0 | 0 | 1 | 1 | 0 | 0.27 | *1,25*1,2 | 0 | 2 | 27022203 | 2 | 32768 | 92 | 1 | 0 | 0 | 0 | 0 | 0 | 0 | 0 | 0 | 66.6279 | 0 | 0 | 0 | 0 | 1 | 0 | 99.9419 | 0 | 0 | 0 | 0 | 1 | 0.2264 | 246.77 | 246.77 | 1 | 0
35 | 26996581 | 27022190 | 24313971 | 1 | 1 | 1 | 2 | 110901 | ФСЭМ 110901 пр.№31/пр от 30.01.2014 г. | Растворосмесители передвижные 65 л | 1368 | 1011 | маш.-ч | маш.-ч | 1 | 0 | -1768163559 | 1.95 | 0 | 143.88 | 0 | 0 | 0 | 143.88 | 0 | 0 | 1 | 1 | 1 | 1 | 0 | 0 | 1 | 1 | 0 | 1.3 | *1,25*1,2 | 0 | 2 | 27022204 | 2 | 32768 | 93 | 1 | 0 | 0 | 0 | 0 | 0 | 0 | 0 | 0 | 187.044 | 0 | 0 | 0 | 0 | 1 | 0 | 280.566 | 0 | 0 | 0 | 0 | 1 | 1.09 | 143.88 | 143.88 | 1 | 0
35 | 26996581 | 27022190 | 24512262 | 1 | 1 | 1 | 3 | 101-0256 | ФССЦ 101-0256 пр.№31/пр от 30.01.2014 г. | Плитки керамические глазурованные для внутренней облицовки стен гладкие без завала белые | 1327 | 1005 | м2 | м2 | 1 | 0 | 1474728770 | 105 | 333.26 | 0 | 0 | 0 | 333.26 | 0 | 0 | 0 | 1 | 1 | 1 | 1 | 0 | 0 | 1 | 1 | 0 | 105 |  | 0 | 2 | 27022205 | 2 | 22528 | 94 | 1 | 0 | 0 | 0 | 0 | 0 | 0 | 0 | 34992.3 | 0 | 0 | 0 | 0 | 0 | 1 | 34992.3 | 0 | 0 | 0 | 0 | 0 | 1 | 58.695 | 333.26 | 333.26 | 1 | 0
35 | 26996581 | 27022190 | 24302728 | 1 | 1 | 1 | 3 | 101-1757 | ФССЦ 101-1757 пр.№31/пр от 30.01.2014 г. | Ветошь | 1346 | 1009 | кг | кг | 1 | 0 | -294913766 | 0.5 | 52.33 | 0 | 0 | 0 | 52.33 | 0 | 0 | 0 | 1 | 1 | 1 | 1 | 0 | 0 | 0 | 1 | 0 | 0.5 |  | 0 | 2 | 27022206 | 2 | 16384 | 95 | 1 | 0 | 0 | 0 | 0 | 0 | 0 | 0 | 26.165 | 0 | 0 | 0 | 0 | 0 | 1 | 26.165 | 0 | 0 | 0 | 0 | 0 | 1 | 0.2795 | 52.33 | 52.33 | 1 | 0
35 | 26996581 | 27022190 | 24754164 | 1 | 1 | 1 | 3 | 101-1776 | ФССЦ 101-1776 пр.№31/пр от 30.01.2014 г. | Клей для облицовочных работ водостойкий «Плюс» (сухая смесь) | 1348 | 1009 | т | т | 1000 | 0 | -2065732401 | 0.375 | 10338.98 | 0 | 0 | 0 | 10338.98 | 0 | 0 | 0 | 1 | 1 | 1 | 1 | 0 | 0 | 1 | 1 | 0 | 0.375 |  | 0 | 2 | 27022207 | 1 | 0 | 96 | 1 | 0 | 0 | 0 | 0 | 0 | 0 | 0 | 3877.1175 | 0 | 0 | 0 | 0 | 0 | 1 | 3877.1175 | 0 | 0 | 0 | 0 | 0 | 1 | 0.20963 | 10338.98 | 10338.98 | 1 | 0
35 | 26996581 | 27022190 | 24786573 | 1 | 1 | 1 | 3 | 402-0071 | ФССЦ 402-0071 пр.№31/пр от 30.01.2014 г. | Смесь сухая (фуга) АТЛАС разных цветов для заделки швов водостойкая | 1348 | 1009 | т | т | 1000 | 0 | -1751839146 | 0.05 | 55084.75 | 0 | 0 | 0 | 55084.75 | 0 | 0 | 0 | 1 | 1 | 1 | 1 | 0 | 0 | 1 | 1 | 0 | 0.05 |  | 0 | 2 | 27022208 | 1 | 0 | 97 | 1 | 0 | 0 | 0 | 0 | 0 | 0 | 0 | 2754.2375 | 0 | 0 | 0 | 0 | 0 | 1 | 2754.2375 | 0 | 0 | 0 | 0 | 0 | 1 | 0.02795 | 55084.75 | 55084.75 | 1 | 0
36 | 26996581 | 26996997 | 9415352 | 1 | 1 | 1 | 1 | 1-1040 |  | Рабочий строитель среднего разряда 4 | 1369 | 1013 | чел.-ч | чел.-ч | 1 | 0 | -1673341983 | 9.039 | 0 | 0 | 0 | 141.83 | 0 | 0 | 0 | 141.83 | 1 | 1 | 1 | 1 | 0 | 0 | 1 | 1 | 0 | 6.55 | *1,15*1,2 | 1 | 2 | 26997004 | 2 | 131072 | 99 | 1 | 0 | 0 | 0 | 0 | 0 | 0 | 0 | 0 | 0 | 0 | 928.9865 | 6.55 | 0 | 1 | 0 | 0 | 0 | 1282.0014 | 9.039 | 0 | 1 | 22.8506 | 141.83 | 141.83 | 1 | 0
36 | 26996581 | 26996997 | 121548 | 1 | 1 | 1 | 1 | 2 |  | Затраты труда машинистов | 608254 | 1013 | чел.час | чел.час | 1 | 0 | -185737400 | 0.015 | 0 | 0 | 0 | 0 | 0 | 0 | 0 | 0 | 1 | 1 | 1 | 1 | 0 | 0 | 1 | 1 | 0 | 0.01 | *1,25*1,2 | 2 | 2 | 26997005 | 1 | 0 | 100 | 1 | 0 | 0 | 0 | 0 | 0 | 0 | 0 | 0 | 0 | 0 | 0 | 0 | 0.01 | 1 | 0 | 0 | 0 | 0 | 0 | 0.015 | 1 | 0.03792 | 0 | 0 | 1 | 0
36 | 26996581 | 26996997 | 21330172 | 1 | 1 | 1 | 2 | 030954 | ФСЭМ (2009), сб.03,поз.0954 | Подъемники грузоподъемностью до 500 кг одномачтовые, высота подъема 45 м | 1368 | 1011 | маш.-ч | маш.-ч | 1 | 0 | -1365545508 | 0.015 | 0 | 246.77 | 0 | 0 | 0 | 246.77 | 0 | 0 | 1 | 1 | 1 | 1 | 0 | 0 | 1 | 1 | 0 | 0.01 | *1,25*1,2 | 0 | 2 | 26997006 | 2 | 98304 | 101 | 1 | 0 | 0 | 0 | 0 | 0 | 0 | 0 | 0 | 2.4677 | 0 | 0 | 0 | 0 | 1 | 0 | 3.7016 | 0 | 0 | 0 | 0 | 1 | 0.03792 | 246.77 | 246.77 | 1 | 0
36 | 26996581 | 26996997 | 21280770 | 1 | 1 | 1 | 2 | 400001 | ФСЭМ (2009), сб.40,поз.0001 | Автомобили бортовые, грузоподъемность до 5 т | 1368 | 1011 | маш.-ч | маш.-ч | 1 | 0 | -516600551 | 0.015 | 0 | 691.3 | 0 | 0 | 0 | 691.3 | 0 | 0 | 1 | 1 | 1 | 1 | 0 | 0 | 1 | 1 | 0 | 0.01 | *1,25*1,2 | 0 | 2 | 26997007 | 2 | 98304 | 102 | 1 | 0 | 0 | 0 | 0 | 0 | 0 | 0 | 0 | 6.913 | 0 | 0 | 0 | 0 | 1 | 0 | 10.3695 | 0 | 0 | 0 | 0 | 1 | 0.03792 | 691.3 | 691.3 | 1 | 0
36 | 26996581 | 26996997 | 21320836 | 1 | 1 | 1 | 3 | 101-1757 | ФССЦ (2010) ч.1, раздел01, поз.1757 | Ветошь | 1346 | 1009 | кг | кг | 1 | 0 | 371875709 | 0.1 | 52.32 | 0 | 0 | 0 | 52.32 | 0 | 0 | 0 | 1 | 1 | 1 | 1 | 0 | 0 | 0 | 1 | 0 | 0.1 |  | 0 | 2 | 26997008 | 2 | 16384 | 103 | 1 | 0 | 0 | 0 | 0 | 0 | 0 | 0 | 5.232 | 0 | 0 | 0 | 0 | 0 | 1 | 5.232 | 0 | 0 | 0 | 0 | 0 | 1 | 0.2528 | 52.32 | 52.32 | 1 | 0
36 | 26996581 | 26996997 | 21345267 | 1 | 1 | 1 | 3 | 101-9732 | ФССЦ (2010) ч.1, раздел01, поз.9732 | Грунтовка бетон-контакт | 1348 | 1009 | т | т | 1000 | 0 | 692989640 | 0.013 | 49857.01 | 0 | 0 | 0 | 49857.01 | 0 | 0 | 0 | 1 | 1 | 1 | 1 | 0 | 0 | 0 | 1 | 0 | 0.013 |  | 0 | 2 | 26997009 | 2 | 16384 | 104 | 1 | 0 | 0 | 0 | 0 | 0 | 0 | 0 | 648.1411 | 0 | 0 | 0 | 0 | 0 | 1 | 648.1411 | 0 | 0 | 0 | 0 | 0 | 1 | 0.032864 | 49857.01 | 49857.01 | 1 | 0
37 | 26996581 | 27030067 | 9416110 | 1 | 1 | 1 | 1 | 1-1036 |  | Рабочий строитель среднего разряда 3,6 | 1369 | 1013 | чел.-ч | чел.-ч | 1 | 0 | 2103360120 | 71.6082 | 0 | 0 | 0 | 135.36 | 0 | 0 | 0 | 135.36 | 1 | 1 | 1 | 1 | 0 | 0 | 1 | 1 | 0 | 51.89 | *1,15*1,2 | 1 | 2 | 27030068 | 2 | 131072 | 105 | 1 | 0 | 0 | 0 | 0 | 0 | 0 | 0 | 0 | 0 | 0 | 7023.8304 | 51.89 | 0 | 1 | 0 | 0 | 0 | 9692.886 | 71.6082 | 0 | 1 | 181.0255 | 135.36 | 135.36 | 1 | 0
37 | 26996581 | 27030067 | 121548 | 1 | 1 | 1 | 1 | 2 |  | Затраты труда машинистов | 608254 | 1013 | чел.час | чел.час | 1 | 0 | -185737400 | 2.805 | 0 | 0 | 0 | 0 | 0 | 0 | 0 | 0 | 1 | 1 | 1 | 1 | 0 | 0 | 1 | 1 | 0 | 1.87 | *1,25*1,2 | 2 | 2 | 27030069 | 1 | 0 | 106 | 1 | 0 | 0 | 0 | 0 | 0 | 0 | 0 | 0 | 0 | 0 | 0 | 0 | 1.87 | 1 | 0 | 0 | 0 | 0 | 0 | 2.805 | 1 | 7.091 | 0 | 0 | 1 | 0
37 | 26996581 | 27030067 | 24265924 | 1 | 1 | 1 | 2 | 030101 | ФСЭМ 030101 пр.№31/пр от 30.01.2014 г. | Автопогрузчики 5 т | 1368 | 1011 | маш.-ч | маш.-ч | 1 | 0 | 2138795948 | 0.06 | 0 | 490.2 | 0 | 0 | 0 | 490.2 | 0 | 0 | 1 | 1 | 1 | 1 | 0 | 0 | 1 | 1 | 0 | 0.04 | *1,25*1,2 | 0 | 2 | 27030070 | 2 | 98304 | 107 | 1 | 0 | 0 | 0 | 0 | 0 | 0 | 0 | 0 | 19.608 | 0 | 0 | 0 | 0 | 1 | 0 | 29.412 | 0 | 0 | 0 | 0 | 1 | 0.15168 | 490.2 | 490.2 | 1 | 0
37 | 26996581 | 27030067 | 24312004 | 1 | 1 | 1 | 2 | 030954 | ФСЭМ 030954 пр.№31/пр от 30.01.2014 г. | Подъемники грузоподъемностью до 500 кг одномачтовые, высота подъема 45 м | 1368 | 1011 | маш.-ч | маш.-ч | 1 | 0 | 1499254570 | 0.24 | 0 | 246.77 | 0 | 0 | 0 | 246.77 | 0 | 0 | 1 | 1 | 1 | 1 | 0 | 0 | 1 | 1 | 0 | 0.16 | *1,25*1,2 | 0 | 2 | 27030071 | 2 | 98304 | 108 | 1 | 0 | 0 | 0 | 0 | 0 | 0 | 0 | 0 | 39.4832 | 0 | 0 | 0 | 0 | 1 | 0 | 59.2248 | 0 | 0 | 0 | 0 | 1 | 0.60672 | 246.77 | 246.77 | 1 | 0
37 | 26996581 | 27030067 | 24313971 | 1 | 1 | 1 | 2 | 110901 | ФСЭМ 110901 пр.№31/пр от 30.01.2014 г. | Растворосмесители передвижные 65 л | 1368 | 1011 | маш.-ч | маш.-ч | 1 | 0 | -1768163559 | 2.505 | 0 | 143.88 | 0 | 0 | 0 | 143.88 | 0 | 0 | 1 | 1 | 1 | 1 | 0 | 0 | 1 | 1 | 0 | 1.67 | *1,25*1,2 | 0 | 2 | 27030072 | 2 | 98304 | 109 | 1 | 0 | 0 | 0 | 0 | 0 | 0 | 0 | 0 | 240.2796 | 0 | 0 | 0 | 0 | 1 | 0 | 360.4194 | 0 | 0 | 0 | 0 | 1 | 6.3326 | 143.88 | 143.88 | 1 | 0
37 | 26996581 | 27030067 | 24327390 | 1 | 1 | 1 | 3 | 101-9732 | ФССЦ 101-9732 пр.№31/пр от 30.01.2014 г. | Грунтовка | 1348 | 1009 | т | т | 1000 | 0 | 1785764018 | 0.01 | 35593.22 | 0 | 0 | 0 | 35593.22 | 0 | 0 | 0 | 1 | 1 | 1 | 1 | 1 | 0 | 0 | 1 | 0 | 0.01 |  | 0 | 2 | 27030073 | 2 | 22528 | 110 | 1 | 0 | 0 | 0 | 0 | 0 | 0 | 0 | 355.9322 | 0 | 0 | 0 | 0 | 0 | 1 | 355.9322 | 0 | 0 | 0 | 0 | 0 | 1 | 0.02528 | 35593.22 | 35593.22 | 1 | 0
37 | 26996581 | 27030067 | 24786572 | 1 | 1 | 1 | 3 | 402-0070 | ФССЦ 402-0070 пр.№31/пр от 30.01.2014 г. | Смесь штукатурная на гипсовой основе | 1348 | 1009 | т | т | 1000 | 0 | 663679360 | 0.97 | 10451.98 | 0 | 0 | 0 | 10451.98 | 0 | 0 | 0 | 1 | 1 | 1 | 1 | 0 | 0 | 0 | 1 | 0 | 0.97 |  | 0 | 2 | 27030074 | 2 | 16384 | 111 | 1 | 0 | 0 | 0 | 0 | 0 | 0 | 0 | 10138.4206 | 0 | 0 | 0 | 0 | 0 | 1 | 10138.4206 | 0 | 0 | 0 | 0 | 0 | 1 | 2.4522 | 10451.98 | 10451.98 | 1 | 0
38 | 26996581 | 27030086 | 9416104 | 1 | 1 | 1 | 1 | 1-1034 |  | Рабочий строитель среднего разряда 3,4 | 1369 | 1013 | чел.-ч | чел.-ч | 1 | 0 | 1343512101 | 23.3772 | 0 | 0 | 0 | 132.29 | 0 | 0 | 0 | 132.29 | 1 | 1 | 1 | 1 | 0 | 0 | 1 | 1 | 0 | 16.94 | *1,15*1,2 | 1 | 2 | 27030087 | 2 | 131072 | 113 | 1 | 0 | 0 | 0 | 0 | 0 | 0 | 0 | 0 | 0 | 0 | 2240.9926 | 16.94 | 0 | 1 | 0 | 0 | 0 | 3092.5698 | 23.3772 | 0 | 1 | 59.0976 | 132.29 | 132.29 | 1 | 0
38 | 26996581 | 27030086 | 121548 | 1 | 1 | 1 | 1 | 2 |  | Затраты труда машинистов | 608254 | 1013 | чел.час | чел.час | 1 | 0 | -185737400 | 0.015 | 0 | 0 | 0 | 0 | 0 | 0 | 0 | 0 | 1 | 1 | 1 | 1 | 0 | 0 | 1 | 1 | 0 | 0.01 | *1,25*1,2 | 2 | 2 | 27030088 | 1 | 0 | 114 | 1 | 0 | 0 | 0 | 0 | 0 | 0 | 0 | 0 | 0 | 0 | 0 | 0 | 0.01 | 1 | 0 | 0 | 0 | 0 | 0 | 0.015 | 1 | 0.03792 | 0 | 0 | 1 | 0
38 | 26996581 | 27030086 | 24312004 | 1 | 1 | 1 | 2 | 030954 | ФСЭМ 030954 пр.№31/пр от 30.01.2014 г. | Подъемники грузоподъемностью до 500 кг одномачтовые, высота подъема 45 м | 1368 | 1011 | маш.-ч | маш.-ч | 1 | 0 | 1499254570 | 0.015 | 0 | 246.77 | 0 | 0 | 0 | 246.77 | 0 | 0 | 1 | 1 | 1 | 1 | 0 | 0 | 1 | 1 | 0 | 0.01 | *1,25*1,2 | 0 | 2 | 27030089 | 2 | 98304 | 115 | 1 | 0 | 0 | 0 | 0 | 0 | 0 | 0 | 0 | 2.4677 | 0 | 0 | 0 | 0 | 1 | 0 | 3.7016 | 0 | 0 | 0 | 0 | 1 | 0.03792 | 246.77 | 246.77 | 1 | 0
38 | 26996581 | 27030086 | 24262102 | 1 | 1 | 1 | 2 | 400001 | ФСЭМ 400001 пр.№31/пр от 30.01.2014 г. | Автомобили бортовые, грузоподъемность до 5 т | 1368 | 1011 | маш.-ч | маш.-ч | 1 | 0 | 596191924 | 0.135 | 0 | 691.3 | 0 | 0 | 0 | 691.3 | 0 | 0 | 1 | 1 | 1 | 1 | 0 | 0 | 1 | 1 | 0 | 0.09 | *1,25*1,2 | 0 | 2 | 27030090 | 2 | 98304 | 116 | 1 | 0 | 0 | 0 | 0 | 0 | 0 | 0 | 0 | 62.217 | 0 | 0 | 0 | 0 | 1 | 0 | 93.3255 | 0 | 0 | 0 | 0 | 1 | 0.34128 | 691.3 | 691.3 | 1 | 0
38 | 26996581 | 27030086 | 24331087 | 1 | 1 | 1 | 3 | 101-1596 | ФССЦ 101-1596 пр.№31/пр от 30.01.2014 г. | Шкурка шлифовальная двухслойная с зернистостью 40-25 | 1327 | 1005 | м2 | м2 | 1 | 0 | 1375622301 | 0.33 | 406.78 | 0 | 0 | 0 | 406.78 | 0 | 0 | 0 | 1 | 1 | 1 | 1 | 0 | 0 | 0 | 1 | 0 | 0.33 |  | 0 | 2 | 27030091 | 2 | 16384 | 117 | 1 | 0 | 0 | 0 | 0 | 0 | 0 | 0 | 134.2374 | 0 | 0 | 0 | 0 | 0 | 1 | 134.2374 | 0 | 0 | 0 | 0 | 0 | 1 | 0.83424 | 406.78 | 406.78 | 1 | 0
38 | 26996581 | 27030086 | 24313317 | 1 | 1 | 1 | 3 | 101-1712 | ФССЦ 101-1712 пр.№31/пр от 30.01.2014 г. | Шпаклевка гипсовая | 1348 | 1009 | т | т | 1000 | 0 | 76460565 | 0.0055 | 15152.43 | 0 | 0 | 0 | 15152.43 | 0 | 0 | 0 | 1 | 1 | 1 | 1 | 0 | 0 | 0 | 1 | 0 | 0.0055 |  | 0 | 2 | 27030092 | 2 | 16384 | 118 | 1 | 0 | 0 | 0 | 0 | 0 | 0 | 0 | 83.3384 | 0 | 0 | 0 | 0 | 0 | 1 | 83.3384 | 0 | 0 | 0 | 0 | 0 | 1 | 0.013904 | 15152.43 | 15152.43 | 1 | 0
38 | 26996581 | 27030086 | 24302728 | 1 | 1 | 1 | 3 | 101-1757 | ФССЦ 101-1757 пр.№31/пр от 30.01.2014 г. | Ветошь | 1346 | 1009 | кг | кг | 1 | 0 | -294913766 | 0.11 | 52.32 | 0 | 0 | 0 | 52.32 | 0 | 0 | 0 | 1 | 1 | 1 | 1 | 0 | 0 | 0 | 1 | 0 | 0.11 |  | 0 | 2 | 27030093 | 2 | 16384 | 119 | 1 | 0 | 0 | 0 | 0 | 0 | 0 | 0 | 5.7552 | 0 | 0 | 0 | 0 | 0 | 1 | 5.7552 | 0 | 0 | 0 | 0 | 0 | 1 | 0.27808 | 52.32 | 52.32 | 1 | 0
38 | 26996581 | 27030086 | 24577300 | 1 | 1 | 1 | 3 | 101-1959 | ФССЦ 101-1959 пр.№31/пр от 30.01.2014 г. | Краска ХВ-785 | 1348 | 1009 | т | т | 1000 | 0 | 1835545494 | 0.057 | 106810 | 0 | 0 | 0 | 106810 | 0 | 0 | 0 | 1 | 1 | 1 | 1 | 0 | 0 | 0 | 1 | 0 | 0.057 |  | 0 | 2 | 27030094 | 2 | 16384 | 120 | 1 | 0 | 0 | 0 | 0 | 0 | 0 | 0 | 6088.17 | 0 | 0 | 0 | 0 | 0 | 1 | 6088.17 | 0 | 0 | 0 | 0 | 0 | 1 | 0.1441 | 106810 | 106810 | 1 | 0
39 | 26996581 | 27024136 | 9415493 | 1 | 1 | 1 | 1 | 1-1030 |  | Рабочий строитель среднего разряда 3 | 1369 | 1013 | чел.-ч | чел.-ч | 1 | 0 | 1774247228 | 49.59 | 0 | 0 | 0 | 125.72 | 0 | 0 | 0 | 125.72 | 1 | 1 | 1 | 1 | 0 | 0 | 1 | 1 | 0 | 49.59 |  | 1 | 2 | 27024141 | 2 | 131072 | 121 | 1 | 0 | 0 | 0 | 0 | 0 | 0 | 0 | 0 | 0 | 0 | 6234.4548 | 49.59 | 0 | 1 | 0 | 0 | 0 | 6234.4548 | 49.59 | 0 | 1 | 592.6005 | 125.72 | 125.72 | 1 | 0
39 | 26996581 | 27024136 | 121548 | 1 | 1 | 1 | 1 | 2 |  | Затраты труда машинистов | 608254 | 1013 | чел.час | чел.час | 1 | 0 | -185737400 | 23.08 | 0 | 0 | 0 | 0 | 0 | 0 | 0 | 0 | 1 | 1 | 1 | 1 | 0 | 0 | 1 | 1 | 0 | 23.08 |  | 2 | 2 | 27024142 | 1 | 0 | 122 | 1 | 0 | 0 | 0 | 0 | 0 | 0 | 0 | 0 | 0 | 0 | 0 | 0 | 23.08 | 1 | 0 | 0 | 0 | 0 | 0 | 23.08 | 1 | 275.806 | 0 | 0 | 1 | 0
39 | 26996581 | 27024136 | 24267967 | 1 | 1 | 1 | 2 | 050101 | ФСЭМ 050101 пр.№31/пр от 30.01.2014 г. | Компрессоры передвижные с двигателем внутреннего сгорания давлением до 686 кПа (7 ат), производительность до 5 м3/мин | 1368 | 1011 | маш.-ч | маш.-ч | 1 | 0 | -707733827 | 23.08 | 0 | 536.87 | 0 | 0 | 0 | 536.87 | 0 | 0 | 1 | 1 | 1 | 1 | 0 | 0 | 1 | 1 | 0 | 23.08 |  | 0 | 2 | 27024143 | 2 | 98304 | 123 | 1 | 0 | 0 | 0 | 0 | 0 | 0 | 0 | 0 | 12390.9596 | 0 | 0 | 0 | 0 | 1 | 0 | 12390.9596 | 0 | 0 | 0 | 0 | 1 | 275.806 | 536.87 | 536.87 | 1 | 0
39 | 26996581 | 27024136 | 24268931 | 1 | 1 | 1 | 2 | 330804 | ФСЭМ 330804 пр.№31/пр от 30.01.2014 г. | Молотки при работе от передвижных компрессорных станций отбойные пневматические | 1368 | 1011 | маш.-ч | маш.-ч | 1 | 0 | 146692532 | 46.16 | 0 | 76.96 | 0 | 0 | 0 | 76.96 | 0 | 0 | 1 | 1 | 1 | 1 | 0 | 0 | 1 | 1 | 0 | 46.16 |  | 0 | 2 | 27024144 | 2 | 32768 | 124 | 1 | 0 | 0 | 0 | 0 | 0 | 0 | 0 | 0 | 3552.4736 | 0 | 0 | 0 | 0 | 1 | 0 | 3552.4736 | 0 | 0 | 0 | 0 | 1 | 551.612 | 76.96 | 76.96 | 1 | 0
40 | 26996581 | 27022116 | 9415352 | 1 | 1 | 1 | 1 | 1-1040 |  | Рабочий строитель среднего разряда 4 | 1369 | 1013 | чел.-ч | чел.-ч | 1 | 0 | -1673341983 | 53.958 | 0 | 0 | 0 | 141.83 | 0 | 0 | 0 | 141.83 | 1 | 1 | 1 | 1 | 0 | 0 | 1 | 1 | 0 | 39.1 | *1,15*1,2 | 1 | 2 | 27022123 | 2 | 131072 | 125 | 1 | 0 | 0 | 0 | 0 | 0 | 0 | 0 | 0 | 0 | 0 | 5545.553 | 39.1 | 0 | 1 | 0 | 0 | 0 | 7652.8631 | 53.958 | 0 | 1 | 25.7919 | 141.83 | 141.83 | 1 | 0
40 | 26996581 | 27022116 | 121548 | 1 | 1 | 1 | 1 | 2 |  | Затраты труда машинистов | 608254 | 1013 | чел.час | чел.час | 1 | 0 | -185737400 | 20.88 | 0 | 0 | 0 | 0 | 0 | 0 | 0 | 0 | 1 | 1 | 1 | 1 | 0 | 0 | 1 | 1 | 0 | 13.92 | *1,25*1,2 | 2 | 2 | 27022124 | 1 | 0 | 126 | 1 | 0 | 0 | 0 | 0 | 0 | 0 | 0 | 0 | 0 | 0 | 0 | 0 | 13.92 | 1 | 0 | 0 | 0 | 0 | 0 | 20.88 | 1 | 9.9806 | 0 | 0 | 1 | 0
40 | 26996581 | 27022116 | 0 | 1 | 1 | 1 | 2 | 391602 | ФСЭМ 331801 пр.№31/пр от 30.01.2014 г. | Автобетононасос | 1368 | 1011 | маш.-ч | маш.-ч | 1 | 0 | 1848758713 | 20.88 | 0 | 658.15 | 0 | 0 | 0 | 658.15 | 0 | 0 | 1 | 1 | 1 | 1 | 0 | 0 | 1 | 1 | 0 | 13.92 | *1,25*1,2 | 0 | 1 | -1 | 0 | 0 |  | 1 | 0 | 0 | 0 | 0 | 0 | 0 | 0 | 0 | 9161.448 | 0 | 0 | 0 | 0 | 1 | 0 | 13742.172 | 0 | 0 | 0 | 0 | 1 | 9.9806 | 658.15 | 658.15 | 1 | 0
40 | 26996581 | 27022116 | 0 | 0 | 1 | 1 | 3 |  |  | Труба профильная 50*50*3 | 1348 | 1009 | т | т | 1000 | 0 | 2089251161 | 0.14 | 34745.76 | 0 | 0 | 0 | 34745.76 | 0 | 0 | 0 | 1 | 1 | 1 | 1 | 0 | 0 | 2 | 1 | 0 | 0.14 |  | 0 | 1 | -1 | 0 | 0 |  | 1 | 0 | 0 | 0 | 0 | 0 | 0 | 0 | 4864.4064 | 0 | 0 | 0 | 0 | 0 | 1 | 4864.4064 | 0 | 0 | 0 | 0 | 0 | 1 | 0.06692 | 34745.76 | 34745.76 | 1 | 0
40 | 26996581 | 27022116 | 24330261 | 1 | 1 | 1 | 3 | 102-0114 | ФССЦ 102-0114 пр.№31/пр от 30.01.2014 г. | Доски обрезные хвойных пород длиной 2-3,75 м, шириной 75-150 мм, толщиной 25 мм, IV сорта | 1339 | 1007 | м3 | м3 | 1 | 0 | -405691298 | 0.19 | 5508.47 | 0 | 0 | 0 | 5508.47 | 0 | 0 | 0 | 1 | 1 | 1 | 1 | 0 | 0 | 0 | 1 | 0 | 0.19 |  | 0 | 2 | 27022126 | 2 | 16384 | 128 | 1 | 0 | 0 | 0 | 0 | 0 | 0 | 0 | 1046.6093 | 0 | 0 | 0 | 0 | 0 | 1 | 1046.6093 | 0 | 0 | 0 | 0 | 0 | 1 | 0.09082 | 5508.47 | 5508.47 | 1 | 0
40 | 26996581 | 27022116 | 24786284 | 1 | 1 | 1 | 3 | 401-0046 | ФССЦ 401-0046 пр.№31/пр от 30.01.2014 г. | Бетон тяжелый, крупность заполнителя 40 мм, класс В15 (М200) | 1339 | 1007 | м3 | м3 | 1 | 0 | -349937075 | 25.5 | 4576.27 | 0 | 0 | 0 | 4576.27 | 0 | 0 | 0 | 1 | 1 | 1 | 1 | 0 | 0 | 0 | 1 | 0 | 25.5 |  | 0 | 2 | 27022127 | 2 | 16384 | 129 | 1 | 0 | 0 | 0 | 0 | 0 | 0 | 0 | 116694.885 | 0 | 0 | 0 | 0 | 0 | 1 | 116694.885 | 0 | 0 | 0 | 0 | 0 | 1 | 12.189 | 4576.27 | 4576.27 | 1 | 0
41 | 26996581 | 26997172 | 9419296 | 1 | 1 | 1 | 1 | 1-1046 |  | Рабочий строитель среднего разряда 4,6 | 1369 | 1013 | чел.-ч | чел.-ч | 1 | 0 | -152249182 | 9.9912 | 0 | 0 | 0 | 154.76 | 0 | 0 | 0 | 154.76 | 1 | 1 | 1 | 1 | 0 | 0 | 1 | 1 | 0 | 7.24 | *1,15*1,2 | 1 | 2 | 26997183 | 2 | 131072 | 131 | 1 | 0 | 0 | 0 | 0 | 0 | 0 | 0 | 0 | 0 | 0 | 1120.4624 | 7.24 | 0 | 1 | 0 | 0 | 0 | 1546.2381 | 9.9912 | 0 | 1 | 529.7035 | 154.76 | 154.76 | 1 | 0
41 | 26996581 | 26997172 | 121548 | 1 | 1 | 1 | 1 | 2 |  | Затраты труда машинистов | 608254 | 1013 | чел.час | чел.час | 1 | 0 | -185737400 | 0.015 | 0 | 0 | 0 | 0 | 0 | 0 | 0 | 0 | 1 | 1 | 1 | 1 | 0 | 0 | 1 | 1 | 0 | 0.01 | *1,25*1,2 | 2 | 2 | 26997184 | 1 | 0 | 132 | 1 | 0 | 0 | 0 | 0 | 0 | 0 | 0 | 0 | 0 | 0 | 0 | 0 | 0.01 | 1 | 0 | 0 | 0 | 0 | 0 | 0.015 | 1 | 0.79526 | 0 | 0 | 1 | 0
41 | 26996581 | 26997172 | 24265924 | 1 | 1 | 1 | 2 | 030101 | ФСЭМ 030101 пр.№31/пр от 30.01.2014 г. | Автопогрузчики 5 т | 1368 | 1011 | маш.-ч | маш.-ч | 1 | 0 | 2138795948 | 0.015 | 0 | 490.2 | 0 | 0 | 0 | 490.2 | 0 | 0 | 1 | 1 | 1 | 1 | 0 | 0 | 1 | 1 | 0 | 0.01 | *1,25*1,2 | 0 | 2 | 26997185 | 2 | 98304 | 133 | 1 | 0 | 0 | 0 | 0 | 0 | 0 | 0 | 0 | 4.902 | 0 | 0 | 0 | 0 | 1 | 0 | 7.353 | 0 | 0 | 0 | 0 | 1 | 0.79526 | 490.2 | 490.2 | 1 | 0
41 | 26996581 | 26997172 | 24316761 | 1 | 1 | 1 | 2 | 030401 | ФСЭМ 030401 пр.№31/пр от 30.01.2014 г. | Лебедки электрические тяговым усилием до 5,79 кН (0,59 т) | 1368 | 1011 | маш.-ч | маш.-ч | 1 | 0 | 1793891640 | 0.015 | 0 | 5.76 | 0 | 0 | 0 | 5.76 | 0 | 0 | 1 | 1 | 1 | 1 | 0 | 0 | 1 | 1 | 0 | 0.01 | *1,25*1,2 | 0 | 2 | 26997186 | 2 | 32768 | 134 | 1 | 0 | 0 | 0 | 0 | 0 | 0 | 0 | 0 | 0.0576 | 0 | 0 | 0 | 0 | 1 | 0 | 0.0864 | 0 | 0 | 0 | 0 | 1 | 0.79526 | 5.76 | 5.76 | 1 | 0
41 | 26996581 | 26997172 | 24334494 | 1 | 1 | 1 | 2 | 333451 | ФСЭМ 333451 пр.№31/пр от 30.01.2014 г. | Горелки электрические для сварки пластмасс | 1368 | 1011 | маш.-ч | маш.-ч | 1 | 0 | -2087953370 | 0.6 | 0 | 45.88 | 0 | 0 | 0 | 45.88 | 0 | 0 | 1 | 1 | 1 | 1 | 0 | 0 | 1 | 1 | 0 | 0.4 | *1,25*1,2 | 0 | 2 | 26997187 | 2 | 32768 | 135 | 1 | 0 | 0 | 0 | 0 | 0 | 0 | 0 | 0 | 18.352 | 0 | 0 | 0 | 0 | 1 | 0 | 27.528 | 0 | 0 | 0 | 0 | 1 | 31.8102 | 45.88 | 45.88 | 1 | 0
41 | 26996581 | 26997172 | 24262102 | 1 | 1 | 1 | 2 | 400001 | ФСЭМ 400001 пр.№31/пр от 30.01.2014 г. | Автомобили бортовые, грузоподъемность до 5 т | 1368 | 1011 | маш.-ч | маш.-ч | 1 | 0 | 596191924 | 0.015 | 0 | 691.3 | 0 | 0 | 0 | 691.3 | 0 | 0 | 1 | 1 | 1 | 1 | 0 | 0 | 1 | 1 | 0 | 0.01 | *1,25*1,2 | 0 | 2 | 26997188 | 2 | 98304 | 136 | 1 | 0 | 0 | 0 | 0 | 0 | 0 | 0 | 0 | 6.913 | 0 | 0 | 0 | 0 | 1 | 0 | 10.3695 | 0 | 0 | 0 | 0 | 1 | 0.79526 | 691.3 | 691.3 | 1 | 0
41 | 26996581 | 26997172 | 24317480 | 1 | 1 | 1 | 3 | 101-0069 | ФССЦ 101-0069 пр.№31/пр от 30.01.2014 г. | Бензин авиационный Б-70 | 1348 | 1009 | т | т | 1000 | 0 | -1859422848 | 0.00028 | 39874.56 | 0 | 0 | 0 | 39874.56 | 0 | 0 | 0 | 1 | 1 | 1 | 1 | 0 | 0 | 0 | 1 | 0 | 0.00028 |  | 0 | 2 | 26997189 | 2 | 16384 | 137 | 1 | 0 | 0 | 0 | 0 | 0 | 0 | 0 | 11.1649 | 0 | 0 | 0 | 0 | 0 | 1 | 11.1649 | 0 | 0 | 0 | 0 | 0 | 1 | 0.014845 | 39874.56 | 39874.56 | 1 | 0
41 | 26996581 | 26997172 | 24334447 | 1 | 1 | 1 | 3 | 101-0329 | ФССЦ 101-0329 пр.№31/пр от 30.01.2014 г. | Клей 88-СА | 1346 | 1009 | кг | кг | 1 | 0 | 1375923348 | 1.6 | 247.12 | 0 | 0 | 0 | 247.12 | 0 | 0 | 0 | 1 | 1 | 1 | 1 | 0 | 0 | 0 | 1 | 0 | 1.6 |  | 0 | 2 | 26997190 | 2 | 16384 | 138 | 1 | 0 | 0 | 0 | 0 | 0 | 0 | 0 | 395.392 | 0 | 0 | 0 | 0 | 0 | 1 | 395.392 | 0 | 0 | 0 | 0 | 0 | 1 | 84.8272 | 247.12 | 247.12 | 1 | 0
41 | 26996581 | 26997172 | 24334448 | 1 | 1 | 1 | 3 | 113-0264 | ФССЦ 113-0264 пр.№31/пр от 30.01.2014 г. | Эфир этиловый технический | 1348 | 1009 | т | т | 1000 | 0 | 284443302 | 0.00028 | 81420 | 0 | 0 | 0 | 81420 | 0 | 0 | 0 | 1 | 1 | 1 | 1 | 0 | 0 | 0 | 1 | 0 | 0.00028 |  | 0 | 2 | 26997191 | 2 | 16384 | 139 | 1 | 0 | 0 | 0 | 0 | 0 | 0 | 0 | 22.7976 | 0 | 0 | 0 | 0 | 0 | 1 | 22.7976 | 0 | 0 | 0 | 0 | 0 | 1 | 0.014845 | 81420 | 81420 | 1 | 0
41 | 26996581 | 26997172 | 24334475 | 1 | 1 | 1 | 3 | 113-0360 | ФССЦ 113-0360 пр.№31/пр от 30.01.2014 г. | Пластины полиизобутиленовые ПСГ | 1348 | 1009 | т | т | 1000 | 0 | -1238732844 | 0.0076 | 183264 | 0 | 0 | 0 | 183264 | 0 | 0 | 0 | 1 | 1 | 1 | 1 | 0 | 0 | 0 | 1 | 0 | 0.0076 |  | 0 | 2 | 26997192 | 2 | 16384 | 140 | 1 | 0 | 0 | 0 | 0 | 0 | 0 | 0 | 1392.8064 | 0 | 0 | 0 | 0 | 0 | 1 | 1392.8064 | 0 | 0 | 0 | 0 | 0 | 1 | 0.40293 | 183264 | 183264 | 1 | 0
42 | 26996581 | 26997193 | 9419296 | 1 | 1 | 1 | 1 | 1-1046 |  | Рабочий строитель среднего разряда 4,6 | 1369 | 1013 | чел.-ч | чел.-ч | 1 | 0 | -152249182 | 5.2854 | 0 | 0 | 0 | 154.76 | 0 | 0 | 0 | 154.76 | 1 | 1 | 1 | 1 | 0 | 0 | 1 | 1 | 0 | 3.83 | *1,15*1,2 | 1 | 2 | 26997205 | 2 | 131072 | 141 | 1 | 0 | 0 | 0 | 0 | 0 | 0 | 0 | 0 | 0 | 0 | 592.7308 | 3.83 | 0 | 1 | 0 | 0 | 0 | 817.9685 | 5.2854 | 0 | 1 | 280.2161 | 154.76 | 154.76 | 1 | 0
42 | 26996581 | 26997193 | 121548 | 1 | 1 | 1 | 1 | 2 |  | Затраты труда машинистов | 608254 | 1013 | чел.час | чел.час | 1 | 0 | -185737400 | 0.21 | 0 | 0 | 0 | 0 | 0 | 0 | 0 | 0 | 1 | 1 | 1 | 1 | 0 | 0 | 1 | 1 | 0 | 0.14 | *1,25*1,2 | 2 | 2 | 26997206 | 1 | 0 | 142 | 1 | 0 | 0 | 0 | 0 | 0 | 0 | 0 | 0 | 0 | 0 | 0 | 0 | 0.14 | 1 | 0 | 0 | 0 | 0 | 0 | 0.21 | 1 | 11.1336 | 0 | 0 | 1 | 0
42 | 26996581 | 26997193 | 24265924 | 1 | 1 | 1 | 2 | 030101 | ФСЭМ 030101 пр.№31/пр от 30.01.2014 г. | Автопогрузчики 5 т | 1368 | 1011 | маш.-ч | маш.-ч | 1 | 0 | 2138795948 | 0.015 | 0 | 490.2 | 0 | 0 | 0 | 490.2 | 0 | 0 | 1 | 1 | 1 | 1 | 0 | 0 | 1 | 1 | 0 | 0.01 | *1,25*1,2 | 0 | 2 | 26997207 | 2 | 98304 | 143 | 1 | 0 | 0 | 0 | 0 | 0 | 0 | 0 | 0 | 4.902 | 0 | 0 | 0 | 0 | 1 | 0 | 7.353 | 0 | 0 | 0 | 0 | 1 | 0.79526 | 490.2 | 490.2 | 1 | 0
42 | 26996581 | 26997193 | 24316761 | 1 | 1 | 1 | 2 | 030401 | ФСЭМ 030401 пр.№31/пр от 30.01.2014 г. | Лебедки электрические тяговым усилием до 5,79 кН (0,59 т) | 1368 | 1011 | маш.-ч | маш.-ч | 1 | 0 | 1793891640 | 0.03 | 0 | 5.76 | 0 | 0 | 0 | 5.76 | 0 | 0 | 1 | 1 | 1 | 1 | 0 | 0 | 1 | 1 | 0 | 0.02 | *1,25*1,2 | 0 | 2 | 26997208 | 2 | 32768 | 144 | 1 | 0 | 0 | 0 | 0 | 0 | 0 | 0 | 0 | 0.1152 | 0 | 0 | 0 | 0 | 1 | 0 | 0.1728 | 0 | 0 | 0 | 0 | 1 | 1.5905 | 5.76 | 5.76 | 1 | 0
42 | 26996581 | 26997193 | 24313971 | 1 | 1 | 1 | 2 | 110901 | ФСЭМ 110901 пр.№31/пр от 30.01.2014 г. | Растворосмесители передвижные 65 л | 1368 | 1011 | маш.-ч | маш.-ч | 1 | 0 | -1768163559 | 0.06 | 0 | 143.88 | 0 | 0 | 0 | 143.88 | 0 | 0 | 1 | 1 | 1 | 1 | 0 | 0 | 1 | 1 | 0 | 0.04 | *1,25*1,2 | 0 | 2 | 26997209 | 2 | 98304 | 145 | 1 | 0 | 0 | 0 | 0 | 0 | 0 | 0 | 0 | 5.7552 | 0 | 0 | 0 | 0 | 1 | 0 | 8.6328 | 0 | 0 | 0 | 0 | 1 | 3.181 | 143.88 | 143.88 | 1 | 0
42 | 26996581 | 26997193 | 24330881 | 1 | 1 | 1 | 2 | 331400 | ФСЭМ 331400 пр.№31/пр от 30.01.2014 г. | Станок камнерезный универсальный | 1368 | 1011 | маш.-ч | маш.-ч | 1 | 0 | 652299674 | 0.135 | 0 | 210.6 | 0 | 0 | 0 | 210.6 | 0 | 0 | 1 | 1 | 1 | 1 | 0 | 0 | 1 | 1 | 0 | 0.09 | *1,25*1,2 | 0 | 2 | 26997210 | 2 | 98304 | 146 | 1 | 0 | 0 | 0 | 0 | 0 | 0 | 0 | 0 | 18.954 | 0 | 0 | 0 | 0 | 1 | 0 | 28.431 | 0 | 0 | 0 | 0 | 1 | 7.1573 | 210.6 | 210.6 | 1 | 0
42 | 26996581 | 26997193 | 24262102 | 1 | 1 | 1 | 2 | 400001 | ФСЭМ 400001 пр.№31/пр от 30.01.2014 г. | Автомобили бортовые, грузоподъемность до 5 т | 1368 | 1011 | маш.-ч | маш.-ч | 1 | 0 | 596191924 | 0.09 | 0 | 691.3 | 0 | 0 | 0 | 691.3 | 0 | 0 | 1 | 1 | 1 | 1 | 0 | 0 | 1 | 1 | 0 | 0.06 | *1,25*1,2 | 0 | 2 | 26997211 | 2 | 98304 | 147 | 1 | 0 | 0 | 0 | 0 | 0 | 0 | 0 | 0 | 41.478 | 0 | 0 | 0 | 0 | 1 | 0 | 62.217 | 0 | 0 | 0 | 0 | 1 | 4.7715 | 691.3 | 691.3 | 1 | 0
42 | 26996581 | 26997193 | 24330345 | 1 | 1 | 1 | 3 | 101-2313 | ФССЦ 101-2313 пр.№31/пр от 30.01.2014 г. | Натрий кремнефтористый технический, сорт I | 1348 | 1009 | т | т | 1000 | 0 | -1842594342 | 0.00127 | 49868.65 | 0 | 0 | 0 | 49868.65 | 0 | 0 | 0 | 1 | 1 | 1 | 1 | 0 | 0 | 0 | 1 | 0 | 0.00127 |  | 0 | 2 | 26997212 | 2 | 16384 | 148 | 1 | 0 | 0 | 0 | 0 | 0 | 0 | 0 | 63.3332 | 0 | 0 | 0 | 0 | 0 | 1 | 63.3332 | 0 | 0 | 0 | 0 | 0 | 1 | 0.067332 | 49868.65 | 49868.65 | 1 | 0
42 | 26996581 | 26997193 | 24330346 | 1 | 1 | 1 | 3 | 101-2319 | ФССЦ 101-2319 пр.№31/пр от 30.01.2014 г. | Стекло натриевое жидкое каустическое | 1348 | 1009 | т | т | 1000 | 0 | -463722913 | 0.00847 | 37674 | 0 | 0 | 0 | 37674 | 0 | 0 | 0 | 1 | 1 | 1 | 1 | 0 | 0 | 0 | 1 | 0 | 0.00847 |  | 0 | 2 | 26997213 | 2 | 16384 | 149 | 1 | 0 | 0 | 0 | 0 | 0 | 0 | 0 | 319.0988 | 0 | 0 | 0 | 0 | 0 | 1 | 319.0988 | 0 | 0 | 0 | 0 | 0 | 1 | 0.44905 | 37674 | 37674 | 1 | 0
42 | 26996581 | 26997193 | 24332683 | 1 | 1 | 1 | 3 | 113-0132 | ФССЦ 113-0132 пр.№31/пр от 30.01.2014 г. | Плитки кислотоупорные шамотные квадратные и прямоугольные толщиной 35 мм | 1327 | 1005 | м2 | м2 | 1 | 0 | -584050381 | 1.02 | 1758 | 0 | 0 | 0 | 1758 | 0 | 0 | 0 | 1 | 1 | 1 | 1 | 0 | 0 | 0 | 1 | 0 | 1.02 |  | 0 | 2 | 26997214 | 2 | 16384 | 150 | 1 | 0 | 0 | 0 | 0 | 0 | 0 | 0 | 1793.16 | 0 | 0 | 0 | 0 | 0 | 1 | 1793.16 | 0 | 0 | 0 | 0 | 0 | 1 | 54.0773 | 1758 | 1758 | 1 | 0
42 | 26996581 | 26997193 | 24330556 | 1 | 1 | 1 | 3 | 113-0310 | ФССЦ 113-0310 пр.№31/пр от 30.01.2014 г. | Порошок № 2 для кислотоупорной замазки | 1348 | 1009 | т | т | 1000 | 0 | -494962278 | 0.0189 | 16798.8 | 0 | 0 | 0 | 16798.8 | 0 | 0 | 0 | 1 | 1 | 1 | 1 | 0 | 0 | 0 | 1 | 0 | 0.0189 |  | 0 | 2 | 26997215 | 2 | 16384 | 151 | 1 | 0 | 0 | 0 | 0 | 0 | 0 | 0 | 317.4973 | 0 | 0 | 0 | 0 | 0 | 1 | 317.4973 | 0 | 0 | 0 | 0 | 0 | 1 | 1.002 | 16798.8 | 16798.8 | 1 | 0
43 | 26996581 | 26997216 | 9419296 | 1 | 1 | 1 | 1 | 1-1046 |  | Рабочий строитель среднего разряда 4,6 | 1369 | 1013 | чел.-ч | чел.-ч | 1 | 0 | -152249182 | 2.9256 | 0 | 0 | 0 | 154.76 | 0 | 0 | 0 | 154.76 | 1 | 1 | 1 | 1 | 0 | 0 | 1 | 1 | 0 | 2.12 | *1,15*1,2 | 1 | 2 | 26997227 | 2 | 131072 | 152 | 1 | 0 | 0 | 0 | 0 | 0 | 0 | 0 | 0 | 0 | 0 | 328.0912 | 2.12 | 0 | 1 | 0 | 0 | 0 | 452.7659 | 2.9256 | 0 | 1 | 155.1065 | 154.76 | 154.76 | 1 | 0
43 | 26996581 | 26997216 | 121548 | 1 | 1 | 1 | 1 | 2 |  | Затраты труда машинистов | 608254 | 1013 | чел.час | чел.час | 1 | 0 | -185737400 | 0.075 | 0 | 0 | 0 | 0 | 0 | 0 | 0 | 0 | 1 | 1 | 1 | 1 | 0 | 0 | 1 | 1 | 0 | 0.05 | *1,25*1,2 | 2 | 2 | 26997228 | 1 | 0 | 153 | 1 | 0 | 0 | 0 | 0 | 0 | 0 | 0 | 0 | 0 | 0 | 0 | 0 | 0.05 | 1 | 0 | 0 | 0 | 0 | 0 | 0.075 | 1 | 3.9763 | 0 | 0 | 1 | 0
43 | 26996581 | 26997216 | 24265924 | 1 | 1 | 1 | 2 | 030101 | ФСЭМ 030101 пр.№31/пр от 30.01.2014 г. | Автопогрузчики 5 т | 1368 | 1011 | маш.-ч | маш.-ч | 1 | 0 | 2138795948 | 0.015 | 0 | 490.2 | 0 | 0 | 0 | 490.2 | 0 | 0 | 1 | 1 | 1 | 1 | 0 | 0 | 1 | 1 | 0 | 0.01 | *1,25*1,2 | 0 | 2 | 26997229 | 2 | 98304 | 154 | 1 | 0 | 0 | 0 | 0 | 0 | 0 | 0 | 0 | 4.902 | 0 | 0 | 0 | 0 | 1 | 0 | 7.353 | 0 | 0 | 0 | 0 | 1 | 0.79526 | 490.2 | 490.2 | 1 | 0
43 | 26996581 | 26997216 | 24313971 | 1 | 1 | 1 | 2 | 110901 | ФСЭМ 110901 пр.№31/пр от 30.01.2014 г. | Растворосмесители передвижные 65 л | 1368 | 1011 | маш.-ч | маш.-ч | 1 | 0 | -1768163559 | 0.06 | 0 | 143.88 | 0 | 0 | 0 | 143.88 | 0 | 0 | 1 | 1 | 1 | 1 | 0 | 0 | 1 | 1 | 0 | 0.04 | *1,25*1,2 | 0 | 2 | 26997230 | 2 | 98304 | 155 | 1 | 0 | 0 | 0 | 0 | 0 | 0 | 0 | 0 | 5.7552 | 0 | 0 | 0 | 0 | 1 | 0 | 8.6328 | 0 | 0 | 0 | 0 | 1 | 3.181 | 143.88 | 143.88 | 1 | 0
43 | 26996581 | 26997216 | 24262102 | 1 | 1 | 1 | 2 | 400001 | ФСЭМ 400001 пр.№31/пр от 30.01.2014 г. | Автомобили бортовые, грузоподъемность до 5 т | 1368 | 1011 | маш.-ч | маш.-ч | 1 | 0 | 596191924 | 0.015 | 0 | 691.3 | 0 | 0 | 0 | 691.3 | 0 | 0 | 1 | 1 | 1 | 1 | 0 | 0 | 1 | 1 | 0 | 0.01 | *1,25*1,2 | 0 | 2 | 26997231 | 2 | 98304 | 156 | 1 | 0 | 0 | 0 | 0 | 0 | 0 | 0 | 0 | 6.913 | 0 | 0 | 0 | 0 | 1 | 0 | 10.3695 | 0 | 0 | 0 | 0 | 1 | 0.79526 | 691.3 | 691.3 | 1 | 0
43 | 26996581 | 26997216 | 24323079 | 1 | 1 | 1 | 3 | 113-0003 | ФССЦ 113-0003 пр.№31/пр от 30.01.2014 г. | Ацетон технический, сорт I | 1348 | 1009 | т | т | 1000 | 0 | 2016411689 | 7e-05 | 132200 | 0 | 0 | 0 | 132200 | 0 | 0 | 0 | 1 | 1 | 1 | 1 | 0 | 0 | 0 | 1 | 0 | 7e-05 |  | 0 | 2 | 26997233 | 2 | 16384 | 158 | 1 | 0 | 0 | 0 | 0 | 0 | 0 | 0 | 9.254 | 0 | 0 | 0 | 0 | 0 | 1 | 9.254 | 0 | 0 | 0 | 0 | 0 | 1 | 0.0037112 | 132200 | 132200 | 1 | 0
43 | 26996581 | 26997216 | 24323720 | 1 | 1 | 1 | 3 | 113-0152 | ФССЦ 113-0152 пр.№31/пр от 30.01.2014 г. | Полиэтиленполиамин (ПЭПА) технический, марка А | 1348 | 1009 | т | т | 1000 | 0 | -1188812599 | 5e-05 | 658043.5 | 0 | 0 | 0 | 658043.5 | 0 | 0 | 0 | 1 | 1 | 1 | 1 | 0 | 0 | 0 | 1 | 0 | 5e-05 |  | 0 | 2 | 26997234 | 2 | 16384 | 159 | 1 | 0 | 0 | 0 | 0 | 0 | 0 | 0 | 32.9022 | 0 | 0 | 0 | 0 | 0 | 1 | 32.9022 | 0 | 0 | 0 | 0 | 0 | 1 | 0.0026509 | 658043.5 | 658043.5 | 1 | 0
43 | 26996581 | 26997216 | 24330608 | 1 | 1 | 1 | 3 | 113-0163 | ФССЦ 113-0163 пр.№31/пр от 30.01.2014 г. | Смола эпоксидная марки ЭД-20 | 1348 | 1009 | т | т | 1000 | 0 | -774022363 | 0.0005 | 498000 | 0 | 0 | 0 | 498000 | 0 | 0 | 0 | 1 | 1 | 1 | 1 | 0 | 0 | 0 | 1 | 0 | 0.0005 |  | 0 | 2 | 26997235 | 2 | 16384 | 160 | 1 | 0 | 0 | 0 | 0 | 0 | 0 | 0 | 249 | 0 | 0 | 0 | 0 | 0 | 1 | 249 | 0 | 0 | 0 | 0 | 0 | 1 | 0.026509 | 498000 | 498000 | 1 | 0
43 | 26996581 | 26997216 | 24330556 | 1 | 1 | 1 | 3 | 113-0310 | ФССЦ 113-0310 пр.№31/пр от 30.01.2014 г. | Порошок № 2 для кислотоупорной замазки | 1348 | 1009 | т | т | 1000 | 0 | -494962278 | 0.00012 | 16798.8 | 0 | 0 | 0 | 16798.8 | 0 | 0 | 0 | 1 | 1 | 1 | 1 | 0 | 0 | 1 | 1 | 0 | 0.00012 |  | 0 | 2 | 26997236 | 2 | 16384 | 161 | 1 | 0 | 0 | 0 | 0 | 0 | 0 | 0 | 2.0159 | 0 | 0 | 0 | 0 | 0 | 1 | 2.0159 | 0 | 0 | 0 | 0 | 0 | 1 | 0.006362 | 16798.8 | 16798.8 | 1 | 0
43 | 26996581 | 26997216 | 24323719 | 1 | 1 | 1 | 3 | 113-0338 | ФССЦ 113-0338 пр.№31/пр от 30.01.2014 г. | Дибутилфталат технический, сорт I | 1348 | 1009 | т | т | 1000 | 0 | -1951853478 | 5e-05 | 350700.9 | 0 | 0 | 0 | 350700.9 | 0 | 0 | 0 | 1 | 1 | 1 | 1 | 0 | 0 | 0 | 1 | 0 | 5e-05 |  | 0 | 2 | 26997237 | 2 | 16384 | 162 | 1 | 0 | 0 | 0 | 0 | 0 | 0 | 0 | 17.535 | 0 | 0 | 0 | 0 | 0 | 1 | 17.535 | 0 | 0 | 0 | 0 | 0 | 1 | 0.0026509 | 350700.9 | 350700.9 | 1 | 0
44 | 26996581 | 27022100 | 9416104 | 1 | 1 | 1 | 1 | 1-1034 |  | Рабочий строитель среднего разряда 3,4 | 1369 | 1013 | чел.-ч | чел.-ч | 1 | 0 | 1343512101 | 153.8 | 0 | 0 | 0 | 132.29 | 0 | 0 | 0 | 132.29 | 1 | 1 | 1 | 1 | 0 | 0 | 0 | 1 | 0 | 153.8 |  | 1 | 2 | 27022101 | 2 | 131072 | 163 | 1 | 0 | 0 | 0 | 0 | 0 | 0 | 0 | 0 | 0 | 0 | 20346.202 | 153.8 | 0 | 1 | 0 | 0 | 0 | 20346.202 | 153.8 | 0 | 1 | 3.845 | 132.29 | 132.29 | 1 | 0
44 | 26996581 | 27022100 | 121548 | 1 | 1 | 1 | 1 | 2 |  | Затраты труда машинистов | 608254 | 1013 | чел.час | чел.час | 1 | 0 | -185737400 | 7.04 | 0 | 0 | 0 | 0 | 0 | 0 | 0 | 0 | 1 | 1 | 1 | 1 | 0 | 0 | 0 | 1 | 0 | 7.04 |  | 2 | 2 | 27022102 | 1 | 0 | 164 | 1 | 0 | 0 | 0 | 0 | 0 | 0 | 0 | 0 | 0 | 0 | 0 | 0 | 7.04 | 1 | 0 | 0 | 0 | 0 | 0 | 7.04 | 1 | 0.176 | 0 | 0 | 1 | 0
44 | 26996581 | 27022100 | 24267967 | 1 | 1 | 1 | 2 | 050101 | ФСЭМ 050101 пр.№31/пр от 30.01.2014 г. | Компрессоры передвижные с двигателем внутреннего сгорания давлением до 686 кПа (7 ат), производительность до 5 м3/мин | 1368 | 1011 | маш.-ч | маш.-ч | 1 | 0 | -707733827 | 7.04 | 0 | 500.02 | 0 | 0 | 0 | 500.02 | 0 | 0 | 1 | 1 | 1 | 1 | 0 | 0 | 1 | 1 | 0 | 7.04 |  | 0 | 2 | 27022103 | 2 | 98304 | 165 | 1 | 0 | 0 | 0 | 0 | 0 | 0 | 0 | 0 | 3520.1408 | 0 | 0 | 0 | 0 | 1 | 0 | 3520.1408 | 0 | 0 | 0 | 0 | 1 | 0.176 | 500.02 | 500.02 | 1 | 0
44 | 26996581 | 27022100 | 24268931 | 1 | 1 | 1 | 2 | 330804 | ФСЭМ 330804 пр.№31/пр от 30.01.2014 г. | Молотки при работе от передвижных компрессорных станций отбойные пневматические | 1368 | 1011 | маш.-ч | маш.-ч | 1 | 0 | 146692532 | 14.08 | 0 | 76.96 | 0 | 0 | 0 | 76.96 | 0 | 0 | 1 | 1 | 1 | 1 | 0 | 0 | 1 | 1 | 0 | 14.08 |  | 0 | 2 | 27022104 | 2 | 32768 | 166 | 1 | 0 | 0 | 0 | 0 | 0 | 0 | 0 | 0 | 1083.5968 | 0 | 0 | 0 | 0 | 1 | 0 | 1083.5968 | 0 | 0 | 0 | 0 | 1 | 0.352 | 76.96 | 76.96 | 1 | 0
44 | 26996581 | 27022100 | 24262102 | 1 | 1 | 1 | 2 | 400001 | ФСЭМ 400001 пр.№31/пр от 30.01.2014 г. | Автомобили бортовые, грузоподъемность до 5 т | 1368 | 1011 | маш.-ч | маш.-ч | 1 | 0 | 596191924 | 0.1 | 0 | 691.3 | 0 | 0 | 0 | 691.3 | 0 | 0 | 1 | 1 | 1 | 1 | 0 | 0 | 1 | 1 | 0 | 0.1 |  | 0 | 2 | 27022105 | 2 | 98304 | 167 | 1 | 0 | 0 | 0 | 0 | 0 | 0 | 0 | 0 | 69.13 | 0 | 0 | 0 | 0 | 1 | 0 | 69.13 | 0 | 0 | 0 | 0 | 1 | 0.0025 | 691.3 | 691.3 | 1 | 0
44 | 26996581 | 27022100 | 24297568 | 1 | 1 | 1 | 3 | 101-0872 | ФССЦ 101-0872 пр.№31/пр от 30.01.2014 г. | Сетка плетеная с квадратными ячейками № 12 без покрытия | 1327 | 1005 | м2 | м2 | 1 | 0 | 234429084 | 12.6 | 71.19 | 0 | 0 | 0 | 71.19 | 0 | 0 | 0 | 1 | 1 | 1 | 1 | 0 | 0 | 0 | 1 | 0 | 12.6 |  | 0 | 2 | 27030098 | 2 | 16384 | 169 | 1 | 0 | 0 | 0 | 0 | 0 | 0 | 0 | 896.994 | 0 | 0 | 0 | 0 | 0 | 1 | 896.994 | 0 | 0 | 0 | 0 | 0 | 1 | 0.315 | 71.19 | 71.19 | 1 | 0
44 | 26996581 | 27022100 | 24386290 | 1 | 1 | 1 | 3 | 101-1783 | ФССЦ 101-1783 пр.№31/пр от 30.01.2014 г. | Швеллеры № 10-14 сталь марки 18сп | 1348 | 1009 | т | т | 1000 | 0 | -144233427 | 0.645 | 40254.24 | 0 | 0 | 0 | 40254.24 | 0 | 0 | 0 | 1 | 1 | 1 | 1 | 0 | 0 | 0 | 1 | 0 | 0.645 |  | 0 | 2 | 27030097 | 2 | 16384 | 170 | 1 | 0 | 0 | 0 | 0 | 0 | 0 | 0 | 25963.9848 | 0 | 0 | 0 | 0 | 0 | 1 | 25963.9848 | 0 | 0 | 0 | 0 | 0 | 1 | 0.016125 | 40254.24 | 40254.24 | 1 | 0
44 | 26996581 | 27022100 | 24308255 | 1 | 1 | 1 | 3 | 402-0083 | ФССЦ 402-0083 пр.№31/пр от 30.01.2014 г. | Раствор готовый отделочный тяжелый, цементно-известковый 1:1:6 | 1339 | 1007 | м3 | м3 | 1 | 0 | -256423262 | 1.14 | 3305.08 | 0 | 0 | 0 | 3305.08 | 0 | 0 | 0 | 1 | 1 | 1 | 1 | 0 | 0 | 0 | 1 | 0 | 1.14 |  | 0 | 2 | 27030096 | 2 | 16384 | 171 | 1 | 0 | 0 | 0 | 0 | 0 | 0 | 0 | 3767.7912 | 0 | 0 | 0 | 0 | 0 | 1 | 3767.7912 | 0 | 0 | 0 | 0 | 0 | 1 | 0.0285 | 3305.08 | 3305.08 | 1 | 0
44 | 26996581 | 27022100 | 24506631 | 1 | 1 | 1 | 3 | 509-9899 | ФССЦ 509-9899 пр.№31/пр от 30.01.2014 г. | Строительный мусор и масса возвратных материалов | 1348 | 1009 | т | т | 1000 | 0 | -46696872 | 20.4 | 0 | 0 | 0 | 0 | 0 | 0 | 0 | 0 | 1 | 1 | 1 | 1 | 0 | 0 | 0 | 1 | 0 | 20.4 |  | 0 | 2 | 27022110 | 1 | 0 | 172 | 1 | 0 | 0 | 0 | 0 | 0 | 0 | 0 | 0 | 0 | 0 | 0 | 0 | 0 | 0 | 0 | 0 | 0 | 0 | 0 | 0 | 0 | 0.51 | 0 | 0 | 1 | 0
45 | 26996581 | 27022068 | 9416417 | 1 | 1 | 1 | 1 | 1-1044 |  | Рабочий строитель среднего разряда 4,4 | 1369 | 1013 | чел.-ч | чел.-ч | 1 | 0 | 1642027304 | 2.8566 | 0 | 0 | 0 | 150.52 | 0 | 0 | 0 | 150.52 | 1 | 1 | 1 | 1 | 0 | 0 | 1 | 1 | 0 | 2.07 | *1,15*1,2 | 1 | 2 | 27022079 | 2 | 131072 | 173 | 1 | 0 | 0 | 0 | 0 | 0 | 0 | 0 | 0 | 0 | 0 | 311.5764 | 2.07 | 0 | 1 | 0 | 0 | 0 | 429.9754 | 2.8566 | 0 | 1 | 5.9989 | 150.52 | 150.52 | 1 | 0
45 | 26996581 | 27022068 | 21285419 | 1 | 1 | 1 | 2 | 040502 | ФСЭМ (2009), сб.04,поз.0502 | Установки для сварки ручной дуговой (постоянного тока) | 1368 | 1011 | маш.-ч | маш.-ч | 1 | 0 | 1145075814 | 1.065 | 0 | 33.39 | 0 | 0 | 0 | 33.39 | 0 | 0 | 1 | 1 | 1 | 1 | 0 | 0 | 1 | 1 | 0 | 0.71 | *1,25*1,2 | 0 | 2 | 27022080 | 2 | 32768 | 174 | 1 | 0 | 0 | 0 | 0 | 0 | 0 | 0 | 0 | 23.7069 | 0 | 0 | 0 | 0 | 1 | 0 | 35.5603 | 0 | 0 | 0 | 0 | 1 | 2.2365 | 33.39 | 33.39 | 1 | 0
45 | 26996581 | 27022068 | 21331417 | 1 | 1 | 1 | 2 | 134041 | ФСЭМ (2009), сб.13,поз.4041 | Шуруповерт | 1368 | 1011 | маш.-ч | маш.-ч | 1 | 0 | -161196313 | 0.615 | 0 | 11.91 | 0 | 0 | 0 | 11.91 | 0 | 0 | 1 | 1 | 1 | 1 | 0 | 0 | 1 | 1 | 0 | 0.41 | *1,25*1,2 | 0 | 2 | 27022081 | 2 | 32768 | 175 | 1 | 0 | 0 | 0 | 0 | 0 | 0 | 0 | 0 | 4.8831 | 0 | 0 | 0 | 0 | 1 | 0 | 7.3247 | 0 | 0 | 0 | 0 | 1 | 1.2915 | 11.91 | 11.91 | 1 | 0
45 | 26996581 | 27022068 | 21322901 | 1 | 1 | 1 | 2 | 331451 | ФСЭМ (2009), сб.33,поз.1451 | Перфораторы электрические | 1368 | 1011 | маш.-ч | маш.-ч | 1 | 0 | 1523088608 | 1.065 | 0 | 8.26 | 0 | 0 | 0 | 8.26 | 0 | 0 | 1 | 1 | 1 | 1 | 0 | 0 | 1 | 1 | 0 | 0.71 | *1,25*1,2 | 0 | 2 | 27022082 | 2 | 32768 | 176 | 1 | 0 | 0 | 0 | 0 | 0 | 0 | 0 | 0 | 5.8646 | 0 | 0 | 0 | 0 | 1 | 0 | 8.7969 | 0 | 0 | 0 | 0 | 1 | 2.2365 | 8.26 | 8.26 | 1 | 0
45 | 26996581 | 27022068 | 21280770 | 1 | 1 | 1 | 2 | 400001 | ФСЭМ (2009), сб.40,поз.0001 | Автомобили бортовые, грузоподъемность до 5 т | 1368 | 1011 | маш.-ч | маш.-ч | 1 | 0 | -516600551 | 0.03 | 0 | 691.3 | 0 | 0 | 0 | 691.3 | 0 | 0 | 1 | 1 | 1 | 1 | 0 | 0 | 1 | 1 | 0 | 0.02 | *1,25*1,2 | 0 | 2 | 27022083 | 2 | 98304 | 177 | 1 | 0 | 0 | 0 | 0 | 0 | 0 | 0 | 0 | 13.826 | 0 | 0 | 0 | 0 | 1 | 0 | 20.739 | 0 | 0 | 0 | 0 | 1 | 0.063 | 691.3 | 691.3 | 1 | 0
45 | 26996581 | 27022068 | 0 | 0 | 1 | 1 | 3 |  |  | Доводчик дверной | 1371 | 1013 | ШТ | ШТ | 1 | 0 | -1166812576 | 0.5 | 1238.72 | 0 | 0 | 0 | 1238.72 | 0 | 0 | 0 | 1 | 1 | 1 | 1 | 0 | 0 | 2 | 1 | 0 | 0.5 |  | 0 | 1 | -1 | 0 | 0 |  | 1 | 0 | 0 | 0 | 0 | 0 | 0 | 0 | 619.36 | 0 | 0 | 0 | 0 | 0 | 1 | 619.36 | 0 | 0 | 0 | 0 | 0 | 1 | 1.05 | 1238.72 | 1238.72 | 1 | 0
45 | 26996581 | 27022068 | 21307204 | 1 | 1 | 1 | 3 | 101-1513 | ФССЦ (2010) ч.1, раздел01, поз.1513 | Электроды диаметром 4 мм Э42 | 1348 | 1009 | т | т | 1000 | 0 | 1017629765 | 7e-05 | 73728.81 | 0 | 0 | 0 | 73728.81 | 0 | 0 | 0 | 1 | 1 | 1 | 1 | 0 | 0 | 0 | 1 | 0 | 7e-05 |  | 0 | 2 | 27022084 | 2 | 16384 | 178 | 1 | 0 | 0 | 0 | 0 | 0 | 0 | 0 | 5.161 | 0 | 0 | 0 | 0 | 0 | 1 | 5.161 | 0 | 0 | 0 | 0 | 0 | 1 | 0.000147 | 73728.81 | 73728.81 | 1 | 0
45 | 26996581 | 27022068 | 21331961 | 1 | 1 | 1 | 3 | 101-1929 | ФССЦ (2010) ч.1, раздел01, поз.1929 | Болты анкерные | 1348 | 1009 | т | т | 1000 | 0 | 595706257 | 0.003 | 98305.08 | 0 | 0 | 0 | 98305.08 | 0 | 0 | 0 | 1 | 1 | 1 | 1 | 0 | 0 | 0 | 1 | 0 | 0.003 |  | 0 | 2 | 27022085 | 2 | 16384 | 179 | 1 | 0 | 0 | 0 | 0 | 0 | 0 | 0 | 294.9152 | 0 | 0 | 0 | 0 | 0 | 1 | 294.9152 | 0 | 0 | 0 | 0 | 0 | 1 | 0.0063 | 98305.08 | 98305.08 | 1 | 0
45 | 26996581 | 27022068 | 21339616 | 1 | 1 | 1 | 3 | 101-3661 | ФССЦ (2011) 101-3661, пр. №356 от 21 июля 2011 г. | Пена монтажная противопожарная полиуретановая NULLIFIRE (0,88 л) | 1354 | 1010 | шт. | шт. | 1 | 0 | 673847575 | 0.27 | 423.73 | 0 | 0 | 0 | 423.73 | 0 | 0 | 0 | 1 | 1 | 1 | 1 | 0 | 0 | 0 | 1 | 0 | 0.27 |  | 0 | 2 | 27022086 | 2 | 16384 | 180 | 1 | 0 | 0 | 0 | 0 | 0 | 0 | 0 | 114.4071 | 0 | 0 | 0 | 0 | 0 | 1 | 114.4071 | 0 | 0 | 0 | 0 | 0 | 1 | 0.567 | 423.73 | 423.73 | 1 | 0
45 | 26996581 | 27022068 | 21339619 | 1 | 1 | 1 | 3 | 203-9009 | ФССЦ (2010) ч.2, раздел03, поз.9009 | Дверь противопожарная металлическая | 1354 | 1010 | шт. | шт. | 1 | 0 | -1423375278 | 0.47619 | 11016.95 | 0 | 0 | 0 | 11016.95 | 0 | 0 | 0 | 1 | 1 | 1 | 1 | 1 | 0 | 0 | 1 | 0 | 0.47619 |  | 0 | 2 | 27022087 | 2 | 22528 | 181 | 1 | 0 | 0 | 0 | 0 | 0 | 0 | 0 | 5246.1667 | 0 | 0 | 0 | 0 | 0 | 1 | 5246.1667 | 0 | 0 | 0 | 0 | 0 | 1 | 1 | 11016.95 | 11016.95 | 1 | 0
46 | 26996581 | 26997311 | 9415639 | 1 | 1 | 1 | 1 | 1-1031 |  | Рабочий строитель среднего разряда 3,1 | 1369 | 1013 | чел.-ч | чел.-ч | 1 | 0 | -1776080102 | 96.876 | 0 | 0 | 0 | 127.31 | 0 | 0 | 0 | 127.31 | 1 | 1 | 1 | 1 | 0 | 0 | 1 | 1 | 0 | 70.2 | *1,15*1,2 | 1 | 2 | 26997317 | 2 | 131072 | 182 | 1 | 0 | 0 | 0 | 0 | 0 | 0 | 0 | 0 | 0 | 0 | 8937.162 | 70.2 | 0 | 1 | 0 | 0 | 0 | 12333.2836 | 96.876 | 0 | 1 | 46.3067 | 127.31 | 127.31 | 1 | 0
46 | 26996581 | 26997311 | 21280770 | 1 | 1 | 1 | 2 | 400001 | ФСЭМ (2009), сб.40,поз.0001 | Автомобили бортовые, грузоподъемность до 5 т | 1368 | 1011 | маш.-ч | маш.-ч | 1 | 0 | -516600551 | 0.27 | 0 | 691.3 | 0 | 0 | 0 | 691.3 | 0 | 0 | 1 | 1 | 1 | 1 | 0 | 0 | 1 | 1 | 0 | 0.18 | *1,25*1,2 | 0 | 2 | 26997318 | 2 | 98304 | 183 | 1 | 0 | 0 | 0 | 0 | 0 | 0 | 0 | 0 | 124.434 | 0 | 0 | 0 | 0 | 1 | 0 | 186.651 | 0 | 0 | 0 | 0 | 1 | 0.12906 | 691.3 | 691.3 | 1 | 0
46 | 26996581 | 26997311 | 21333989 | 1 | 1 | 1 | 3 | 101-9087 | ФССЦ (2010) ч.1, раздел01, поз.9087 | Детали деревянные лесов | 1339 | 1007 | м3 | м3 | 1 | 0 | -1331700974 | 0.008 | 5508.47 | 0 | 0 | 0 | 5508.47 | 0 | 0 | 0 | 1 | 1 | 1 | 1 | 0 | 0 | 0 | 1 | 0 | 0.008 |  | 0 | 2 | 26997319 | 2 | 16384 | 184 | 1 | 0 | 0 | 0 | 0 | 0 | 0 | 0 | 44.0678 | 0 | 0 | 0 | 0 | 0 | 1 | 44.0678 | 0 | 0 | 0 | 0 | 0 | 1 | 0.003824 | 5508.47 | 5508.47 | 1 | 0
46 | 26996581 | 26997311 | 21333990 | 1 | 1 | 1 | 3 | 101-9093 | ФССЦ (2010) ч.1, раздел01, поз.9093 | Детали стальных трубчатых лесов | 1348 | 1009 | т | т | 1000 | 0 | 765189365 | 0.029 | 76221.72 | 0 | 0 | 0 | 76221.72 | 0 | 0 | 0 | 1 | 1 | 1 | 1 | 0 | 0 | 0 | 1 | 0 | 0.029 |  | 0 | 2 | 26997320 | 2 | 16384 | 185 | 1 | 0 | 0 | 0 | 0 | 0 | 0 | 0 | 2210.4299 | 0 | 0 | 0 | 0 | 0 | 1 | 2210.4299 | 0 | 0 | 0 | 0 | 0 | 1 | 0.013862 | 76221.72 | 76221.72 | 1 | 0
46 | 26996581 | 26997311 | 21320125 | 1 | 1 | 1 | 3 | 203-0514 | ФССЦ (2010) ч.2, раздел03, поз.0514 | Щиты настила | 1327 | 1005 | м2 | м2 | 1 | 0 | 66337800 | 5.5 | 322.03 | 0 | 0 | 0 | 322.03 | 0 | 0 | 0 | 1 | 1 | 1 | 1 | 0 | 0 | 0 | 1 | 0 | 5.5 |  | 0 | 2 | 26997321 | 2 | 16384 | 186 | 1 | 0 | 0 | 0 | 0 | 0 | 0 | 0 | 1771.165 | 0 | 0 | 0 | 0 | 0 | 1 | 1771.165 | 0 | 0 | 0 | 0 | 0 | 1 | 2.629 | 322.03 | 322.03 | 1 | 0
47 | 26996581 | 26997322 | 9415639 | 1 | 1 | 1 | 1 | 1-1031 |  | Рабочий строитель среднего разряда 3,1 | 1369 | 1013 | чел.-ч | чел.-ч | 1 | 0 | -1776080102 | 68.724 | 0 | 0 | 0 | 127.31 | 0 | 0 | 0 | 127.31 | 1 | 1 | 1 | 1 | 0 | 0 | 1 | 1 | 0 | 49.8 | *1,15*1,2 | 1 | 2 | 26997328 | 2 | 131072 | 187 | 1 | 0 | 0 | 0 | 0 | 0 | 0 | 0 | 0 | 0 | 0 | 6340.038 | 49.8 | 0 | 1 | 0 | 0 | 0 | 8749.2524 | 68.724 | 0 | 1 | 32.8501 | 127.31 | 127.31 | 1 | 0
47 | 26996581 | 26997322 | 21280770 | 1 | 1 | 1 | 2 | 400001 | ФСЭМ (2009), сб.40,поз.0001 | Автомобили бортовые, грузоподъемность до 5 т | 1368 | 1011 | маш.-ч | маш.-ч | 1 | 0 | -516600551 | 0.165 | 0 | 691.3 | 0 | 0 | 0 | 691.3 | 0 | 0 | 1 | 1 | 1 | 1 | 0 | 0 | 1 | 1 | 0 | 0.11 | *1,25*1,2 | 0 | 2 | 26997329 | 2 | 98304 | 188 | 1 | 0 | 0 | 0 | 0 | 0 | 0 | 0 | 0 | 76.043 | 0 | 0 | 0 | 0 | 1 | 0 | 114.0645 | 0 | 0 | 0 | 0 | 1 | 0.07887 | 691.3 | 691.3 | 1 | 0
47 | 26996581 | 26997322 | 21333989 | 1 | 1 | 1 | 3 | 101-9087 | ФССЦ (2010) ч.1, раздел01, поз.9087 | Детали деревянные лесов | 1339 | 1007 | м3 | м3 | 1 | 0 | -1331700974 | 0.008 | 5508.47 | 0 | 0 | 0 | 5508.47 | 0 | 0 | 0 | 1 | 1 | 1 | 1 | 0 | 0 | 0 | 1 | 0 | 0.008 |  | 0 | 2 | 26997330 | 2 | 16384 | 189 | 1 | 0 | 0 | 0 | 0 | 0 | 0 | 0 | 44.0678 | 0 | 0 | 0 | 0 | 0 | 1 | 44.0678 | 0 | 0 | 0 | 0 | 0 | 1 | 0.003824 | 5508.47 | 5508.47 | 1 | 0
47 | 26996581 | 26997322 | 21333990 | 1 | 1 | 1 | 3 | 101-9093 | ФССЦ (2010) ч.1, раздел01, поз.9093 | Детали стальных трубчатых лесов | 1348 | 1009 | т | т | 1000 | 0 | 765189365 | 0.029 | 76221.72 | 0 | 0 | 0 | 76221.72 | 0 | 0 | 0 | 1 | 1 | 1 | 1 | 0 | 0 | 0 | 1 | 0 | 0.029 |  | 0 | 2 | 26997331 | 2 | 16384 | 190 | 1 | 0 | 0 | 0 | 0 | 0 | 0 | 0 | 2210.4299 | 0 | 0 | 0 | 0 | 0 | 1 | 2210.4299 | 0 | 0 | 0 | 0 | 0 | 1 | 0.013862 | 76221.72 | 76221.72 | 1 | 0
47 | 26996581 | 26997322 | 21320125 | 1 | 1 | 1 | 3 | 203-0514 | ФССЦ (2010) ч.2, раздел03, поз.0514 | Щиты настила | 1327 | 1005 | м2 | м2 | 1 | 0 | 66337800 | 1.4 | 322.03 | 0 | 0 | 0 | 322.03 | 0 | 0 | 0 | 1 | 1 | 1 | 1 | 0 | 0 | 0 | 1 | 0 | 1.4 |  | 0 | 2 | 26997332 | 2 | 16384 | 191 | 1 | 0 | 0 | 0 | 0 | 0 | 0 | 0 | 450.842 | 0 | 0 | 0 | 0 | 0 | 1 | 450.842 | 0 | 0 | 0 | 0 | 0 | 1 | 0.6692 | 322.03 | 322.03 | 1 | 0
48 | 26996581 | 26997333 | 9430554 | 1 | 1 | 1 | 1 | 1-1011 |  | Рабочий строитель среднего разряда 1,1 | 1369 | 1013 | чел.-ч | чел.-ч | 1 | 0 | 69794526 | 214.32 | 0 | 0 | 0 | 106.95 | 0 | 0 | 0 | 106.95 | 1 | 1 | 1 | 1 | 0 | 0 | 0 | 1 | 0 | 214.32 |  | 1 | 2 | 26997336 | 2 | 131072 | 192 | 1 | 0 | 0 | 0 | 0 | 0 | 0 | 0 | 0 | 0 | 0 | 22921.524 | 214.32 | 0 | 1 | 0 | 0 | 0 | 22921.524 | 214.32 | 0 | 1 | 99.6588 | 106.95 | 106.95 | 1 | 0
48 | 26996581 | 26997333 | 21518261 | 1 | 1 | 1 | 3 | 509-9900 | ФССЦ (2010) ч.5, раздел09, поз.9900 | Строительный мусор | 1348 | 1009 | т | т | 1000 | 0 | -2126869214 | 100 | 0 | 0 | 0 | 0 | 0 | 0 | 0 | 0 | 1 | 1 | 1 | 1 | 0 | 0 | 0 | 1 | 0 | 100 |  | 0 | 2 | 26997337 | 1 | 0 | 193 | 1 | 0 | 0 | 0 | 0 | 0 | 0 | 0 | 0 | 0 | 0 | 0 | 0 | 0 | 0 | 0 | 0 | 0 | 0 | 0 | 0 | 0 | 46.5 | 0 | 0 | 1 | 0
49 | 26996581 | 26997338 | 121548 | 1 | 1 | 1 | 1 | 2 |  | Затраты труда машинистов | 608254 | 1013 | чел.час | чел.час | 1 | 0 | -185737400 | 0.024 | 0 | 0 | 0 | 0 | 0 | 0 | 0 | 0 | 1 | 1 | 1 | 1 | 0 | 0 | 1 | 1 | 0 | 0.024 |  | 2 | 2 | 26997341 | 1 | 0 | 194 | 1 | 0 | 0 | 0 | 0 | 0 | 0 | 0 | 0 | 0 | 0 | 0 | 0 | 0.024 | 1 | 0 | 0 | 0 | 0 | 0 | 0.024 | 1 | 1.116 | 0 | 0 | 1 | 0
49 | 26996581 | 26997338 | 1467629 | 1 | 1 | 1 | 2 | 060248 | ЦЭМ сб.06,поз.0248 | Экскаваторы одноковшовые дизельные на гусеничном ходу при работе на других видах строительства 0,65 м3 | 1480 | 1013 | маш.ч | МАШ.Ч | 1 | 0 | -2089524230 | 0.024 | 0 | 704.35 | 0 | 0 | 0 | 704.35 | 0 | 0 | 1 | 1 | 1 | 1 | 0 | 0 | 1 | 1 | 0 | 0.024 |  | 0 | 2 | 26997342 | 2 | 98304 | 195 | 1 | 0 | 0 | 0 | 0 | 0 | 0 | 0 | 0 | 16.9044 | 0 | 0 | 0 | 0 | 1 | 0 | 16.9044 | 0 | 0 | 0 | 0 | 1 | 1.116 | 704.35 | 704.35 | 1 | 0
50 | 26996581 | 26997343 | 0 | 0 | 1 | 1 | 2 |  |  | автомобиль-самосвал-10 т | 1368 | 1011 | маш.-ч | маш.-ч | 1 | 0 | 1613438681 | 1.518 | 0 | 116.25 | 0 | 0 | 0 | 116.25 | 0 | 0 | 1 | 1 | 1 | 1 | 0 | 0 | 1 | 1 | 0 | 1.518 |  | 0 | 1 | -1 | 0 | 0 |  | 1 | 0 | 0 | 0 | 0 | 0 | 0 | 0 | 0 | 176.4675 | 0 | 0 | 0 | 0 | 1 | 0 | 176.4675 | 0 | 0 | 0 | 0 | 1 | 70.587 | 116.25 | 116.25 | 1 | 0

## EtalonRes
24 | 27030026 | 27030025 | 9416104 | 1 | 1 | 1 | 1 | 1-1034 |  | Рабочий строитель среднего разряда 3,4 | 1369 | 1013 | чел.-ч | чел.-ч | 1 | 16.94 | 0 | 0 | 0 | 8.97 | 0 | 1 | 1 | *1,15*1,2 | 23.3772 | 2 | 27030026 | 1 | 0 | 0 | 0 | 0 | 0 | 0 | 0 | 0
24 | 27030027 | 27030025 | 121548 | 1 | 1 | 1 | 1 | 2 |  | Затраты труда машинистов | 608254 | 1013 | чел.час | чел.час | 1 | 0.01 | 0 | 0 | 0 | 0 | 0 | 1 | 2 | *1,25*1,2 | 0.015 | 2 | 27030027 | 2 | 0 | 0 | 0 | 0 | 0 | 0 | 0 | 0
24 | 27030028 | 27030025 | 24312004 | 1 | 1 | 1 | 2 | 030954 | ФСЭМ 030954 пр.№31/пр от 30.01.2014 г. | Подъемники грузоподъемностью до 500 кг одномачтовые, высота подъема 45 м | 1368 | 1011 | маш.-ч | маш.-ч | 1 | 0.01 | 0 | 31.26 | 13.5 | 0 | 0 | 1 | 0 | *1,25*1,2 | 0.015 | 2 | 27030028 | 3 | 0 | 0 | 0 | 0 | 0 | 0 | 0 | 0
24 | 27030029 | 27030025 | 24262102 | 1 | 1 | 1 | 2 | 400001 | ФСЭМ 400001 пр.№31/пр от 30.01.2014 г. | Автомобили бортовые, грузоподъемность до 5 т | 1368 | 1011 | маш.-ч | маш.-ч | 1 | 0.09 | 0 | 87.17 | 11.6 | 0 | 0 | 1 | 0 | *1,25*1,2 | 0.135 | 2 | 27030029 | 4 | 0 | 0 | 0 | 0 | 0 | 0 | 0 | 0
24 | 27030030 | 27030025 | 24331087 | 1 | 1 | 1 | 3 | 101-1596 | ФССЦ 101-1596 пр.№31/пр от 30.01.2014 г. | Шкурка шлифовальная двухслойная с зернистостью 40-25 | 1327 | 1005 | м2 | м2 | 1 | 0.33 | 72.32 | 0 | 0 | 0 | 0 | 1 | 0 |  | 0.33 | 2 | 27030030 | 5 | 0 | 0 | 0 | 0 | 0 | 0 | 0 | 0
24 | 27030031 | 27030025 | 24313317 | 1 | 1 | 1 | 3 | 101-1712 | ФССЦ 101-1712 пр.№31/пр от 30.01.2014 г. | Шпатлевка клеевая | 1348 | 1009 | т | т | 1000 | 0.0055 | 4294 | 0 | 0 | 0 | 0 | 1 | 0 |  | 0.0055 | 2 | 27030031 | 6 | 0 | 0 | 0 | 0 | 0 | 0 | 0 | 0
24 | 27030032 | 27030025 | 24302728 | 1 | 1 | 1 | 3 | 101-1757 | ФССЦ 101-1757 пр.№31/пр от 30.01.2014 г. | Ветошь | 1346 | 1009 | кг | кг | 1 | 0.11 | 1.82 | 0 | 0 | 0 | 0 | 1 | 0 |  | 0.11 | 2 | 27030032 | 7 | 0 | 0 | 0 | 0 | 0 | 0 | 0 | 0
24 | 27030033 | 27030025 | 24577300 | 1 | 1 | 1 | 3 | 101-1959 | ФССЦ 101-1959 пр.№31/пр от 30.01.2014 г. | Краска водоэмульсионная ВЭАК-1180 | 1348 | 1009 | т | т | 1000 | 0.057 | 15481 | 0 | 0 | 0 | 0 | 1 | 0 |  | 0.057 | 2 | 27030033 | 8 | 0 | 0 | 0 | 0 | 0 | 0 | 0 | 0
25 | 26996794 | 26996788 | 9415746 | 1 | 1 | 1 | 1 | 1-1033 |  | Рабочий строитель среднего разряда 3,3 | 1369 | 1013 | чел.-ч | чел.-ч | 1 | 11.43 | 0 | 0 | 0 | 8.86 | 0 | 1 | 1 |  | 11.43 | 2 | 26996789 | 9 | 0 | 0 | 0 | 0 | 0 | 0 | 0 | 0
25 | 26996795 | 26996788 | 121548 | 1 | 1 | 1 | 1 | 2 |  | Затраты труда машинистов | 608254 | 1013 | чел.час | чел.час | 1 | 3.32 | 0 | 0 | 0 | 0 | 0 | 1 | 2 |  | 3.32 | 2 | 26996790 | 10 | 0 | 0 | 0 | 0 | 0 | 0 | 0 | 0
25 | 26996796 | 26996788 | 24270272 | 1 | 1 | 1 | 2 | 040504 | ФСЭМ 040504 пр.№31/пр от 30.01.2014 г. | Аппарат для газовой сварки и резки | 1368 | 1011 | маш.-ч | маш.-ч | 1 | 2.4 | 0 | 1.2 | 0 | 0 | 0 | 1 | 0 |  | 2.4 | 2 | 26996791 | 11 | 0 | 0 | 0 | 0 | 0 | 0 | 0 | 0
25 | 26996797 | 26996788 | 24267967 | 1 | 1 | 1 | 2 | 050101 | ФСЭМ 050101 пр.№31/пр от 30.01.2014 г. | Компрессоры передвижные с двигателем внутреннего сгорания давлением до 686 кПа (7 ат), производительность до 5 м3/мин | 1368 | 1011 | маш.-ч | маш.-ч | 1 | 3.32 | 0 | 90 | 10.06 | 0 | 0 | 1 | 0 |  | 3.32 | 2 | 26996792 | 12 | 0 | 0 | 0 | 0 | 0 | 0 | 0 | 0
25 | 26996798 | 26996788 | 24268931 | 1 | 1 | 1 | 2 | 330804 | ФСЭМ 330804 пр.№31/пр от 30.01.2014 г. | Молотки при работе от передвижных компрессорных станций отбойные пневматические | 1368 | 1011 | маш.-ч | маш.-ч | 1 | 6.14 | 0 | 1.53 | 0 | 0 | 0 | 1 | 0 |  | 6.14 | 2 | 26996793 | 13 | 0 | 0 | 0 | 0 | 0 | 0 | 0 | 0
25 | 26996799 | 26996788 | 24270256 | 1 | 1 | 1 | 3 | 101-0324 | ФССЦ 101-0324 пр.№31/пр от 30.01.2014 г. | Кислород технический газообразный | 1339 | 1007 | м3 | м3 | 1 | 2 | 6.22 | 0 | 0 | 0 | 0 | 1 | 0 |  | 2 | 3 | -1 |  | 0 | 0 | 0 | 0 | 0 | 0 | 0 | 0
25 | 26996800 | 26996788 | 24281570 | 1 | 1 | 1 | 3 | 101-1602 | ФССЦ 101-1602 пр.№31/пр от 30.01.2014 г. | Ацетилен газообразный технический | 1339 | 1007 | м3 | м3 | 1 | 0.26 | 38.51 | 0 | 0 | 0 | 0 | 1 | 0 |  | 0.26 | 3 | -1 |  | 0 | 0 | 0 | 0 | 0 | 0 | 0 | 0
26 | 27030035 | 27030034 | 9415493 | 1 | 1 | 1 | 1 | 1-1030 |  | Рабочий строитель среднего разряда 3 | 1369 | 1013 | чел.-ч | чел.-ч | 1 | 170.17 | 0 | 0 | 0 | 8.53 | 0 | 1 | 1 | *1,15*1,2 | 234.8346 | 2 | 27030035 | 14 | 0 | 0 | 0 | 0 | 0 | 0 | 0 | 0
26 | 27030036 | 27030034 | 121548 | 1 | 1 | 1 | 1 | 2 |  | Затраты труда машинистов | 608254 | 1013 | чел.час | чел.час | 1 | 4.11 | 0 | 0 | 0 | 0 | 0 | 1 | 2 | *1,25*1,2 | 6.165 | 2 | 27030036 | 15 | 0 | 0 | 0 | 0 | 0 | 0 | 0 | 0
26 | 27030037 | 27030034 | 24297465 | 1 | 1 | 1 | 2 | 020129 | ФСЭМ 020129 пр.№31/пр от 30.01.2014 г. | Краны башенные при работе на других видах строительства 8 т | 1368 | 1011 | маш.-ч | маш.-ч | 1 | 4.11 | 0 | 86.4 | 13.5 | 0 | 0 | 1 | 0 | *1,25*1,2 | 6.165 | 2 | 27030037 | 16 | 0 | 0 | 0 | 0 | 0 | 0 | 0 | 0
26 | 27030038 | 27030034 | 24262102 | 1 | 1 | 1 | 2 | 400001 | ФСЭМ 400001 пр.№31/пр от 30.01.2014 г. | Автомобили бортовые, грузоподъемность до 5 т | 1368 | 1011 | маш.-ч | маш.-ч | 1 | 0.11 | 0 | 87.17 | 11.6 | 0 | 0 | 1 | 0 | *1,25*1,2 | 0.165 | 2 | 27030038 | 17 | 0 | 0 | 0 | 0 | 0 | 0 | 0 | 0
26 | 27030039 | 27030034 | 24264205 | 1 | 1 | 1 | 3 | 101-0782 | ФССЦ 101-0782 пр.№31/пр от 30.01.2014 г. | Поковки из квадратных заготовок, масса 1,8 кг | 1348 | 1009 | т | т | 1000 | 0.0023 | 5989 | 0 | 0 | 0 | 0 | 1 | 0 |  | 0.0023 | 3 | -1 |  | 0 | 0 | 0 | 0 | 0 | 0 | 0 | 0
26 | 27030040 | 27030034 | 24269749 | 1 | 1 | 1 | 3 | 102-0026 | ФССЦ 102-0026 пр.№31/пр от 30.01.2014 г. | Бруски обрезные хвойных пород длиной 4-6,5 м, шириной 75-150 мм, толщиной 40-75 мм, IV сорта | 1339 | 1007 | м3 | м3 | 1 | 0.016 | 1056 | 0 | 0 | 0 | 0 | 1 | 0 |  | 0.016 | 2 | 27030040 | 18 | 0 | 0 | 0 | 0 | 0 | 0 | 0 | 0
26 | 27030041 | 27030034 | 24304986 | 1 | 1 | 1 | 3 | 204-0100 | ФССЦ 204-0100 пр.№31/пр от 30.01.2014 г. | Горячекатаная арматурная сталь класса А-I, А-II, А-III | 1348 | 1009 | т | т | 1000 | 0.09 | 5650 | 0 | 0 | 0 | 0 | 1 | 0 |  | 0.09 | 2 | 27030041 | 19 | 0 | 0 | 0 | 0 | 0 | 0 | 0 | 0
26 | 27030042 | 27030034 | 24325110 | 1 | 1 | 1 | 3 | 402-0012 | ФССЦ 402-0012 пр.№31/пр от 30.01.2014 г. | Раствор готовый кладочный цементно-известковый марки 25 | 1339 | 1007 | м3 | м3 | 1 | 2.3 | 497 | 0 | 0 | 0 | 0 | 1 | 0 |  | 2.3 | 2 | 27030042 | 20 | 0 | 0 | 0 | 0 | 0 | 0 | 0 | 0
26 | 27030043 | 27030034 | 24315004 | 1 | 1 | 1 | 3 | 404-0005 | ФССЦ 404-0005 пр.№31/пр от 30.01.2014 г. | Кирпич керамический одинарный, размером 250х120х65 мм, марка 100 | 1356 | 1010 | 1000 шт. | 1000 шт. | 1000 | 5.04 | 1752.6 | 0 | 0 | 0 | 0 | 1 | 0 |  | 5.04 | 2 | 27030043 | 21 | 0 | 0 | 0 | 0 | 0 | 0 | 0 | 0
26 | 27030044 | 27030034 | 24262983 | 1 | 1 | 1 | 3 | 411-0001 | ФССЦ 411-0001 пр.№31/пр от 30.01.2014 г. | Вода | 1339 | 1007 | м3 | м3 | 1 | 0.3 | 2.44 | 0 | 0 | 0 | 0 | 1 | 0 |  | 0.3 | 3 | -1 |  | 0 | 0 | 0 | 0 | 0 | 0 | 0 | 0
27 | 26996819 | 26996815 | 9416110 | 1 | 1 | 1 | 1 | 1-1036 |  | Рабочий строитель среднего разряда 3,6 | 1369 | 1013 | чел.-ч | чел.-ч | 1 | 52.1 | 0 | 0 | 0 | 9.18 | 0 | 1 | 1 | *0,7 | 36.47 | 2 | 26996816 | 22 | 0 | 0 | 0 | 0 | 0 | 0 | 0 | 0
27 | 26996820 | 26996815 | 121548 | 1 | 1 | 1 | 1 | 2 |  | Затраты труда машинистов | 608254 | 1013 | чел.час | чел.час | 1 | 0.31 | 0 | 0 | 0 | 0 | 0 | 1 | 2 | *0,7 | 0.217 | 2 | 26996817 | 23 | 0 | 0 | 0 | 0 | 0 | 0 | 0 | 0
27 | 26996821 | 26996815 | 24262159 | 1 | 1 | 1 | 2 | 021141 | ФСЭМ 021141 пр.№31/пр от 30.01.2014 г. | Краны на автомобильном ходу при работе на других видах строительства 10 т | 1368 | 1011 | маш.-ч | маш.-ч | 1 | 0.31 | 0 | 111.99 | 13.5 | 0 | 0 | 1 | 0 | *0,7 | 0.217 | 2 | 26996818 | 24 | 0 | 0 | 0 | 0 | 0 | 0 | 0 | 0
27 | 26996822 | 26996815 | 24262102 | 1 | 1 | 1 | 2 | 400001 | ФСЭМ 400001 пр.№31/пр от 30.01.2014 г. | Автомобили бортовые, грузоподъемность до 5 т | 1368 | 1011 | маш.-ч | маш.-ч | 1 | 0.2 | 0 | 87.17 | 11.6 | 0 | 0 | 1 | 0 | *0,7 | 0.14 | 3 | -1 |  | 0 | 0 | 0 | 0 | 0 | 0 | 0 | 0
27 | 26996823 | 26996815 | 24311643 | 1 | 1 | 1 | 3 | 101-0783 | ФССЦ 101-0783 пр.№31/пр от 30.01.2014 г. | Поковки из квадратных заготовок, масса 2,825 кг | 1348 | 1009 | т | т | 1000 | 0.0042 | 5989 | 0 | 0 | 0 | 0 | 1 | 0 |  | 0.0042 | 3 | -1 |  | 0 | 0 | 0 | 0 | 0 | 0 | 0 | 0
27 | 26996824 | 26996815 | 24296640 | 1 | 1 | 1 | 3 | 201-9002 | ФССЦ 201-9002 пр.№31/пр от 30.01.2014 г. | Конструкции стальные | 1348 | 1009 | т | т | 1000 | 0 | 0 | 0 | 0 | 0 | 1 | 0 | 0 |  | 0 | 3 | -1 |  | 0 | 0 | 0 | 0 | 0 | 0 | 0 | 0
27 | 26996825 | 26996815 | 24297607 | 1 | 1 | 1 | 3 | 204-0059 | ФССЦ 204-0059 пр.№31/пр от 30.01.2014 г. | Анкерные детали из прямых или гнутых круглых стержней с резьбой (в комплекте с шайбами и гайками или без них), поставляемые отдельно | 1348 | 1009 | т | т | 1000 | 0.026 | 10100 | 0 | 0 | 0 | 0 | 1 | 0 |  | 0.026 | 3 | -1 |  | 0 | 0 | 0 | 0 | 0 | 0 | 0 | 0
28 | 26996839 | 26996826 | 9415385 | 1 | 1 | 1 | 1 | 1-1038 |  | Рабочий строитель среднего разряда 3,8 | 1369 | 1013 | чел.-ч | чел.-ч | 1 | 268.14 | 0 | 0 | 0 | 9.4 | 0 | 1 | 1 | *1,15*1,2 | 370.0332 | 2 | 26996827 | 25 | 0 | 0 | 0 | 0 | 0 | 0 | 0 | 0
28 | 26996840 | 26996826 | 121548 | 1 | 1 | 1 | 1 | 2 |  | Затраты труда машинистов | 608254 | 1013 | чел.час | чел.час | 1 | 0.77 | 0 | 0 | 0 | 0 | 0 | 1 | 2 | *1,25*1,2 | 1.155 | 2 | 26996828 | 26 | 0 | 0 | 0 | 0 | 0 | 0 | 0 | 0
28 | 26996841 | 26996826 | 24262159 | 1 | 1 | 1 | 2 | 021141 | ФСЭМ 021141 пр.№31/пр от 30.01.2014 г. | Краны на автомобильном ходу при работе на других видах строительства 10 т | 1368 | 1011 | маш.-ч | маш.-ч | 1 | 0.77 | 0 | 111.99 | 13.5 | 0 | 0 | 1 | 0 | *1,25*1,2 | 1.155 | 2 | 26996829 | 27 | 0 | 0 | 0 | 0 | 0 | 0 | 0 | 0
28 | 26996842 | 26996826 | 24281578 | 1 | 1 | 1 | 2 | 330206 | ФСЭМ 330206 пр.№31/пр от 30.01.2014 г. | Дрели электрические | 1368 | 1011 | маш.-ч | маш.-ч | 1 | 4.5 | 0 | 1.95 | 0 | 0 | 0 | 1 | 0 | *1,25*1,2 | 6.75 | 2 | 26996830 | 28 | 0 | 0 | 0 | 0 | 0 | 0 | 0 | 0
28 | 26996843 | 26996826 | 24262102 | 1 | 1 | 1 | 2 | 400001 | ФСЭМ 400001 пр.№31/пр от 30.01.2014 г. | Автомобили бортовые, грузоподъемность до 5 т | 1368 | 1011 | маш.-ч | маш.-ч | 1 | 1.16 | 0 | 87.17 | 11.6 | 0 | 0 | 1 | 0 | *1,25*1,2 | 1.74 | 2 | 26996831 | 29 | 0 | 0 | 0 | 0 | 0 | 0 | 0 | 0
28 | 26996844 | 26996826 | 24328013 | 1 | 1 | 1 | 3 | 101-0137 | ФССЦ 101-0137 пр.№31/пр от 30.01.2014 г. | Дюбели с калиброванной головкой (в обоймах) 3х58,5 мм | 1348 | 1009 | т | т | 1000 | 0.0007 | 22558 | 0 | 0 | 0 | 0 | 1 | 0 |  | 0.0007 | 3 | -1 |  | 0 | 0 | 0 | 0 | 0 | 0 | 0 | 0
28 | 26996845 | 26996826 | 24327744 | 1 | 1 | 1 | 3 | 101-0622 | ФССЦ 101-0622 пр.№31/пр от 30.01.2014 г. | Миткаль «Т-2» суровый (суровье) | 1302 | 1003 | 10 м | 10 м | 10 | 0.9 | 73.65 | 0 | 0 | 0 | 0 | 1 | 0 |  | 0.9 | 3 | -1 |  | 0 | 0 | 0 | 0 | 0 | 0 | 0 | 0
28 | 26996846 | 26996826 | 24312145 | 1 | 1 | 1 | 3 | 101-0788 | ФССЦ 101-0788 пр.№31/пр от 30.01.2014 г. | Поковки оцинкованные, масса 2,825 кг | 1348 | 1009 | т | т | 1000 | 0.016 | 7977 | 0 | 0 | 0 | 0 | 1 | 0 |  | 0.016 | 3 | -1 |  | 0 | 0 | 0 | 0 | 0 | 0 | 0 | 0
28 | 26996847 | 26996826 | 24321577 | 1 | 1 | 1 | 3 | 101-1375 | ФССЦ 101-1375 пр.№31/пр от 30.01.2014 г. | Шпатлевка В-МЧ-0071, МЧ-0054 | 1348 | 1009 | т | т | 1000 | 0.0005 | 18950 | 0 | 0 | 0 | 0 | 1 | 0 |  | 0.0005 | 3 | -1 |  | 0 | 0 | 0 | 0 | 0 | 0 | 0 | 0
28 | 26996848 | 26996826 | 24304944 | 1 | 1 | 1 | 3 | 101-1680 | ФССЦ 101-1680 пр.№31/пр от 30.01.2014 г. | Патроны для строительно-монтажного пистолета | 1356 | 1010 | 1000 шт. | 1000 шт. | 1000 | 0.08 | 253.8 | 0 | 0 | 0 | 0 | 1 | 0 |  | 0.08 | 3 | -1 |  | 0 | 0 | 0 | 0 | 0 | 0 | 0 | 0
28 | 26996849 | 26996826 | 24328012 | 1 | 1 | 1 | 3 | 101-1735 | ФССЦ 101-1735 пр.№31/пр от 30.01.2014 г. | Винты самонарезающие СМ1-35 | 1348 | 1009 | т | т | 1000 | 0.006 | 35011 | 0 | 0 | 0 | 0 | 1 | 0 |  | 0.006 | 3 | -1 |  | 0 | 0 | 0 | 0 | 0 | 0 | 0 | 0
28 | 26996850 | 26996826 | 24328010 | 1 | 1 | 1 | 3 | 101-1738 | ФССЦ 101-1738 пр.№31/пр от 30.01.2014 г. | Профили холодногнутые из оцинкованной стали толщиной 0,6-0,65 мм, сумма размеров равная ширине исходной заготовки 101-150 мм | 1348 | 1009 | т | т | 1000 | 0.043 | 16147 | 0 | 0 | 0 | 0 | 1 | 0 |  | 0.043 | 3 | -1 |  | 0 | 0 | 0 | 0 | 0 | 0 | 0 | 0
28 | 26996851 | 26996826 | 24328011 | 1 | 1 | 1 | 3 | 101-1739 | ФССЦ 101-1739 пр.№31/пр от 30.01.2014 г. | Профили холодногнутые из оцинкованной стали толщиной 0,6-0,65 мм, сумма размеров равная ширине исходной заготовки 151-200 мм | 1348 | 1009 | т | т | 1000 | 0.204 | 16147 | 0 | 0 | 0 | 0 | 1 | 0 |  | 0.204 | 3 | -1 |  | 0 | 0 | 0 | 0 | 0 | 0 | 0 | 0
28 | 26996852 | 26996826 | 24262152 | 1 | 1 | 1 | 3 | 101-1805 | ФССЦ 101-1805 пр.№31/пр от 30.01.2014 г. | Гвозди строительные | 1348 | 1009 | т | т | 1000 | 0.00019 | 11978 | 0 | 0 | 0 | 0 | 1 | 0 |  | 0.00019 | 3 | -1 |  | 0 | 0 | 0 | 0 | 0 | 0 | 0 | 0
28 | 26996853 | 26996826 | 24327742 | 1 | 1 | 1 | 3 | 101-2358 | ФССЦ 101-2358 пр.№31/пр от 30.01.2014 г. | Дисперсия поливинилацетатная непластифицированная марки Д50Н | 1346 | 1009 | кг | кг | 1 | 4.8 | 16.6 | 0 | 0 | 0 | 0 | 1 | 0 |  | 4.8 | 3 | -1 |  | 0 | 0 | 0 | 0 | 0 | 0 | 0 | 0
28 | 26996854 | 26996826 | 24312173 | 1 | 1 | 1 | 3 | 101-2505 | ФССЦ 101-2505 пр.№31/пр от 30.01.2014 г. | Мастика клеящая кумаронокаучуковая КН-3 | 1348 | 1009 | т | т | 1000 | 0.052 | 24553 | 0 | 0 | 0 | 0 | 1 | 0 |  | 0.052 | 3 | -1 |  | 0 | 0 | 0 | 0 | 0 | 0 | 0 | 0
28 | 26996855 | 26996826 | 24326233 | 1 | 1 | 1 | 3 | 101-2509 | ФССЦ 101-2509 пр.№31/пр от 30.01.2014 г. | Листы гипсокартонные ГКЛ 12,5 мм | 1327 | 1005 | м2 | м2 | 1 | 210 | 15 | 0 | 0 | 0 | 0 | 1 | 0 |  | 210 | 2 | 26996837 | 35 | 0 | 0 | 0 | 0 | 0 | 0 | 0 | 0
28 | 26996856 | 26996826 | 24313278 | 1 | 1 | 1 | 3 | 104-0004 | ФССЦ 104-0004 пр.№31/пр от 30.01.2014 г. | Плиты из минеральной ваты на синтетическом связующем М-125 (ГОСТ 9573-96) | 1339 | 1007 | м3 | м3 | 1 | 10.8 | 530 | 0 | 0 | 0 | 0 | 1 | 0 |  | 10.8 | 2 | 26996838 | 36 | 0 | 0 | 0 | 0 | 0 | 0 | 0 | 0
28 | 26996857 | 26996826 | 24309679 | 1 | 1 | 1 | 3 | 104-1702 | ФССЦ 104-1702 пр.№31/пр от 30.01.2014 г. | Пенополиуретан эластичный трудносгораемый марки ППУ-ЭР листовой | 1348 | 1009 | т | т | 1000 | 0.003 | 53100 | 0 | 0 | 0 | 0 | 1 | 0 |  | 0.003 | 3 | -1 |  | 0 | 0 | 0 | 0 | 0 | 0 | 0 | 0
28 | 26996858 | 26996826 | 24313247 | 1 | 1 | 1 | 3 | 113-0304 | ФССЦ 113-0304 пр.№31/пр от 30.01.2014 г. | Клей резиновый № 88-Н | 1346 | 1009 | кг | кг | 1 | 0.5 | 45 | 0 | 0 | 0 | 0 | 1 | 0 |  | 0.5 | 3 | -1 |  | 0 | 0 | 0 | 0 | 0 | 0 | 0 | 0
28 | 26996859 | 26996826 | 24313248 | 1 | 1 | 1 | 3 | 203-0360 | ФССЦ 203-0360 пр.№31/пр от 30.01.2014 г. | Наличники из древесины типа Н-1, размером 13х74 мм | 1301 | 1003 | м | м | 1 | 107 | 4.94 | 0 | 0 | 0 | 0 | 1 | 0 |  | 107 | 3 | -1 |  | 0 | 0 | 0 | 0 | 0 | 0 | 0 | 0
29 | 26996864 | 26996860 | 9415666 | 1 | 1 | 1 | 1 | 1-1032 |  | Рабочий строитель среднего разряда 3,2 | 1369 | 1013 | чел.-ч | чел.-ч | 1 | 14.36 | 0 | 0 | 0 | 8.74 | 0 | 1 | 1 | *1,15*1,2 | 19.8168 | 2 | 26996861 | 37 | 0 | 0 | 0 | 0 | 0 | 0 | 0 | 0
29 | 26996865 | 26996860 | 24262102 | 1 | 1 | 1 | 2 | 400001 | ФСЭМ 400001 пр.№31/пр от 30.01.2014 г. | Автомобили бортовые, грузоподъемность до 5 т | 1368 | 1011 | маш.-ч | маш.-ч | 1 | 0.25 | 0 | 87.17 | 11.6 | 0 | 0 | 1 | 0 | *1,25*1,2 | 0.375 | 3 | -1 |  | 0 | 0 | 0 | 0 | 0 | 0 | 0 | 0
29 | 26996866 | 26996860 | 24298549 | 1 | 1 | 1 | 3 | 101-3594 | ФССЦ 101-3594 пр.№31/пр от 30.01.2014 г. | Лента полиэтиленовая с липким слоем А50 | 1346 | 1009 | кг | кг | 1 | 7.423 | 112 | 0 | 0 | 0 | 0 | 1 | 0 |  | 7.423 | 2 | 26996862 | 38 | 0 | 0 | 0 | 0 | 0 | 0 | 0 | 0
29 | 26996867 | 26996860 | 24304985 | 1 | 1 | 1 | 3 | 113-9462 | ФССЦ 113-9462 пр.№31/пр от 30.01.2014 г. | Пленка полиэтиленовая | 1327 | 1005 | м2 | м2 | 1 | 115 | 0 | 0 | 0 | 0 | 0 | 1 | 0 |  | 115 | 2 | 26996863 | 39 | 0 | 0 | 0 | 0 | 0 | 0 | 0 | 0
30 | 27030672 | 27030666 | 9415352 | 1 | 1 | 1 | 1 | 1-1040 |  | Рабочий строитель среднего разряда 4 | 1369 | 1013 | чел.-ч | чел.-ч | 1 | 6.55 | 0 | 0 | 0 | 9.62 | 0 | 1 | 1 | *1,15*1,2 | 9.039 | 2 | 27030667 | 40 | 0 | 0 | 0 | 0 | 0 | 0 | 0 | 0
30 | 27030673 | 27030666 | 121548 | 1 | 1 | 1 | 1 | 2 |  | Затраты труда машинистов | 608254 | 1013 | чел.час | чел.час | 1 | 0.01 | 0 | 0 | 0 | 0 | 0 | 1 | 2 | *1,25*1,2 | 0.015 | 2 | 27030668 | 41 | 0 | 0 | 0 | 0 | 0 | 0 | 0 | 0
30 | 27030674 | 27030666 | 21330172 | 1 | 1 | 1 | 2 | 030954 | ФСЭМ (2009), сб.03,поз.0954 | Подъемники грузоподъемностью до 500 кг одномачтовые, высота подъема 45 м | 1368 | 1011 | маш.-ч | маш.-ч | 1 | 0.01 | 0 | 31.26 | 11.6 | 0 | 0 | 1 | 0 | *1,25*1,2 | 0.015 | 2 | 27030669 | 42 | 0 | 0 | 0 | 0 | 0 | 0 | 0 | 0
30 | 27030675 | 27030666 | 21280770 | 1 | 1 | 1 | 2 | 400001 | ФСЭМ (2009), сб.40,поз.0001 | Автомобили бортовые, грузоподъемность до 5 т | 1368 | 1011 | маш.-ч | маш.-ч | 1 | 0.01 | 0 | 87.17 | 11.6 | 0 | 0 | 1 | 0 | *1,25*1,2 | 0.015 | 3 | -1 |  | 0 | 0 | 0 | 0 | 0 | 0 | 0 | 0
30 | 27030676 | 27030666 | 21320836 | 1 | 1 | 1 | 3 | 101-1757 | ФССЦ (2010) ч.1, раздел01, поз.1757 | Ветошь | 1346 | 1009 | кг | кг | 1 | 0.1 | 1.82 | 0 | 0 | 0 | 0 | 1 | 0 |  | 0.1 | 2 | 27030670 | 43 | 0 | 0 | 0 | 0 | 0 | 0 | 0 | 0
30 | 27030677 | 27030666 | 21345267 | 1 | 1 | 1 | 3 | 101-9732 | ФССЦ (2010) ч.1, раздел01, поз.9732 | Грунтовка | 1348 | 1009 | т | т | 1000 | 0.013 | 0 | 0 | 0 | 0 | 0 | 0 | 0 |  | 0.013 | 2 | 27030671 | 44 | 0 | 0 | 0 | 0 | 0 | 0 | 0 | 0
31 | 27022149 | 27022146 | 9415808 | 1 | 1 | 1 | 1 | 1-1024 |  | Рабочий строитель среднего разряда 2,4 | 1369 | 1013 | чел.-ч | чел.-ч | 1 | 20.5 | 0 | 0 | 0 | 8.09 | 0 | 1 | 1 | *1,15*1,2 | 28.29 | 2 | 27022147 | 45 | 0 | 0 | 0 | 0 | 0 | 0 | 0 | 0
31 | 27022150 | 27022146 | 24262102 | 1 | 1 | 1 | 2 | 400001 | ФСЭМ 400001 пр.№31/пр от 30.01.2014 г. | Автомобили бортовые, грузоподъемность до 5 т | 1368 | 1011 | маш.-ч | маш.-ч | 1 | 0.14 | 0 | 87.17 | 11.6 | 0 | 0 | 1 | 0 | *1,25*1,2 | 0.21 | 3 | -1 |  | 0 | 0 | 0 | 0 | 0 | 0 | 0 | 0
31 | 27022151 | 27022146 | 24262152 | 1 | 1 | 1 | 3 | 101-1805 | ФССЦ 101-1805 пр.№31/пр от 30.01.2014 г. | Гвозди строительные | 1348 | 1009 | т | т | 1000 | 0.007 | 11978 | 0 | 0 | 0 | 0 | 1 | 0 |  | 0.007 | 3 | -1 |  | 0 | 0 | 0 | 0 | 0 | 0 | 0 | 0
32 | 27022158 | 27022152 | 9415152 | 1 | 1 | 1 | 1 | 1-1020 |  | Рабочий строитель среднего разряда 2 | 1369 | 1013 | чел.-ч | чел.-ч | 1 | 81.6 | 0 | 0 | 0 | 7.8 | 0 | 1 | 1 |  | 81.6 | 2 | 27022153 | 47 | 0 | 0 | 0 | 0 | 0 | 0 | 0 | 0
32 | 27022159 | 27022152 | 24316761 | 1 | 1 | 1 | 2 | 030401 | ФСЭМ 030401 пр.№31/пр от 30.01.2014 г. | Лебедки электрические тяговым усилием до 5,79 кН (0,59 т) | 1368 | 1011 | маш.-ч | маш.-ч | 1 | 0.1 | 0 | 1.7 | 0 | 0 | 0 | 1 | 0 |  | 0.1 | 2 | 27022154 | 48 | 0 | 0 | 0 | 0 | 0 | 0 | 0 | 0
32 | 27022160 | 27022152 | 24262102 | 1 | 1 | 1 | 2 | 400001 | ФСЭМ 400001 пр.№31/пр от 30.01.2014 г. | Автомобили бортовые, грузоподъемность до 5 т | 1368 | 1011 | маш.-ч | маш.-ч | 1 | 0.13 | 0 | 87.17 | 11.6 | 0 | 0 | 1 | 0 |  | 0.13 | 2 | 27022155 | 49 | 0 | 0 | 0 | 0 | 0 | 0 | 0 | 0
32 | 27022161 | 27022152 | 24305712 | 1 | 1 | 1 | 3 | 101-0874 | ФССЦ 101-0874 пр.№31/пр от 30.01.2014 г. | Сетка тканая с квадратными ячейками № 05 без покрытия | 1327 | 1005 | м2 | м2 | 1 | 110 | 28.25 | 0 | 0 | 0 | 0 | 1 | 0 |  | 110 | 2 | 27022156 | 50 | 0 | 0 | 0 | 0 | 0 | 0 | 0 | 0
32 | 27022162 | 27022152 | 24312272 | 1 | 1 | 1 | 3 | 405-0219 | ФССЦ 405-0219 пр.№31/пр от 30.01.2014 г. | Гипсовые вяжущие, марка Г3 | 1348 | 1009 | т | т | 1000 | 0.25 | 729.98 | 0 | 0 | 0 | 0 | 1 | 0 |  | 0.25 | 2 | 27022157 | 51 | 0 | 0 | 0 | 0 | 0 | 0 | 0 | 0
32 | 27022163 | 27022152 | 24262983 | 1 | 1 | 1 | 3 | 411-0001 | ФССЦ 411-0001 пр.№31/пр от 30.01.2014 г. | Вода | 1339 | 1007 | м3 | м3 | 1 | 0.18 | 2.44 | 0 | 0 | 0 | 0 | 1 | 0 |  | 0.18 | 3 | -1 |  | 0 | 0 | 0 | 0 | 0 | 0 | 0 | 0
33 | 27030059 | 27030058 | 9415735 | 1 | 1 | 1 | 1 | 1-1035 |  | Рабочий строитель среднего разряда 3,5 | 1369 | 1013 | чел.-ч | чел.-ч | 1 | 75.4 | 0 | 0 | 0 | 9.07 | 0 | 1 | 1 | *1,15*1,2*2 | 208.104 | 2 | 27030059 | 52 | 0 | 0 | 0 | 0 | 0 | 0 | 0 | 0
33 | 27030060 | 27030058 | 121548 | 1 | 1 | 1 | 1 | 2 |  | Затраты труда машинистов | 608254 | 1013 | чел.час | чел.час | 1 | 6.07 | 0 | 0 | 0 | 0 | 0 | 1 | 2 | *1,25*1,2*2 | 18.21 | 2 | 27030060 | 53 | 0 | 0 | 0 | 0 | 0 | 0 | 0 | 0
33 | 27030061 | 27030058 | 24312004 | 1 | 1 | 1 | 2 | 030954 | ФСЭМ 030954 пр.№31/пр от 30.01.2014 г. | Подъемники грузоподъемностью до 500 кг одномачтовые, высота подъема 45 м | 1368 | 1011 | маш.-ч | маш.-ч | 1 | 0.62 | 0 | 31.26 | 13.5 | 0 | 0 | 1 | 0 | *1,25*1,2*2 | 1.86 | 2 | 27030061 | 54 | 0 | 0 | 0 | 0 | 0 | 0 | 0 | 0
33 | 27030062 | 27030058 | 24313996 | 1 | 1 | 1 | 2 | 111500 | ФСЭМ 111500 пр.№31/пр от 30.01.2014 г. | Растворонасосы 1 м3/ч | 1368 | 1011 | маш.-ч | маш.-ч | 1 | 5.45 | 0 | 14.15 | 8.91 | 0 | 0 | 1 | 0 | *1,25*1,2*2 | 16.35 | 2 | 27030062 | 55 | 0 | 0 | 0 | 0 | 0 | 0 | 0 | 0
33 | 27030063 | 27030058 | 24315699 | 1 | 1 | 1 | 3 | 101-0179 | ФССЦ 101-0179 пр.№31/пр от 30.01.2014 г. | Гвозди строительные с плоской головкой 1,6x50 мм | 1348 | 1009 | т | т | 1000 | 7e-05 | 8475 | 0 | 0 | 0 | 0 | 1 | 0 | *2 | 0.00014 | 2 | 27030063 | 56 | 0 | 0 | 0 | 0 | 0 | 0 | 0 | 0
33 | 27030064 | 27030058 | 24305712 | 1 | 1 | 1 | 3 | 101-0874 | ФССЦ 101-0874 пр.№31/пр от 30.01.2014 г. | Сетка тканая с квадратными ячейками № 05 без покрытия | 1327 | 1005 | м2 | м2 | 1 | 2.77 | 28.25 | 0 | 0 | 0 | 0 | 1 | 0 | *2 | 5.54 | 2 | 27030064 | 57 | 0 | 0 | 0 | 0 | 0 | 0 | 0 | 0
33 | 27030065 | 27030058 | 24308255 | 1 | 1 | 1 | 3 | 402-0083 | ФССЦ 402-0083 пр.№31/пр от 30.01.2014 г. | Раствор готовый отделочный тяжелый, цементно-известковый 1:1:6 | 1339 | 1007 | м3 | м3 | 1 | 1.51 | 517.9 | 0 | 0 | 0 | 0 | 1 | 0 | *2 | 3.02 | 2 | 27030065 | 58 | 0 | 0 | 0 | 0 | 0 | 0 | 0 | 0
33 | 27030066 | 27030058 | 24312272 | 1 | 1 | 1 | 3 | 405-0219 | ФССЦ 405-0219 пр.№31/пр от 30.01.2014 г. | Гипсовые вяжущие, марка Г3 | 1348 | 1009 | т | т | 1000 | 0.006 | 729.98 | 0 | 0 | 0 | 0 | 1 | 0 | *2 | 0.012 | 2 | 27030066 | 59 | 0 | 0 | 0 | 0 | 0 | 0 | 0 | 0
34 | 27022182 | 27022176 | 9415152 | 1 | 1 | 1 | 1 | 1-1020 |  | Рабочий строитель среднего разряда 2 | 1369 | 1013 | чел.-ч | чел.-ч | 1 | 273.6 | 0 | 0 | 0 | 7.8 | 0 | 1 | 1 |  | 273.6 | 2 | 27022177 | 60 | 0 | 0 | 0 | 0 | 0 | 0 | 0 | 0
34 | 27022183 | 27022176 | 121548 | 1 | 1 | 1 | 1 | 2 |  | Затраты труда машинистов | 608254 | 1013 | чел.час | чел.час | 1 | 50.78 | 0 | 0 | 0 | 0 | 0 | 1 | 2 |  | 50.78 | 2 | 27022178 | 61 | 0 | 0 | 0 | 0 | 0 | 0 | 0 | 0
34 | 27022184 | 27022176 | 21284566 | 1 | 1 | 1 | 2 | 030101 | ФСЭМ (2009), сб.03,поз.0101 | Автопогрузчики 5 т | 1368 | 1011 | маш.-ч | маш.-ч | 1 | 14.82 | 0 | 89.99 | 10.06 | 0 | 0 | 1 | 0 |  | 14.82 | 2 | 27022179 | 62 | 0 | 0 | 0 | 0 | 0 | 0 | 0 | 0
34 | 27022185 | 27022176 | 21321317 | 1 | 1 | 1 | 2 | 110902 | ФСЭМ (2009), сб.11,поз.0902 | Растворосмесители передвижные 250 л | 1368 | 1011 | маш.-ч | маш.-ч | 1 | 35.96 | 0 | 16.31 | 10.06 | 0 | 0 | 1 | 0 |  | 35.96 | 2 | 27022180 | 63 | 0 | 0 | 0 | 0 | 0 | 0 | 0 | 0
34 | 27022186 | 27022176 | 21321110 | 1 | 1 | 1 | 3 | 101-1323 | ФССЦ (2010) ч.1, раздел01, поз.1323 | Шлакопортландцемент общестроительного и специального назначения марки 300 | 1348 | 1009 | т | т | 1000 | 20.4 | 313 | 0 | 0 | 0 | 0 | 1 | 0 |  | 20.4 | 3 | -1 |  | 0 | 0 | 0 | 0 | 0 | 0 | 0 | 0
34 | 27022187 | 27022176 | 21315586 | 1 | 1 | 1 | 3 | 405-0253 | ФССЦ (2010) ч.4, раздел05, поз.0253 | Известь строительная негашеная комовая, сорт I | 1348 | 1009 | т | т | 1000 | 14 | 734.5 | 0 | 0 | 0 | 0 | 1 | 0 |  | 14 | 3 | -1 |  | 0 | 0 | 0 | 0 | 0 | 0 | 0 | 0
34 | 27022188 | 27022176 | 21287023 | 1 | 1 | 1 | 3 | 408-9040 | ФССЦ (2010) ч.4, раздел08, поз.9040 | Песок для строительных работ природный | 1339 | 1007 | м3 | м3 | 1 | 110 | 0 | 0 | 0 | 0 | 0 | 0 | 0 |  | 110 | 3 | -1 |  | 0 | 0 | 0 | 0 | 0 | 0 | 0 | 0
34 | 27022189 | 27022176 | 21281662 | 1 | 1 | 1 | 3 | 411-0001 | ФССЦ (2010) ч.4, раздел11, поз.0001 | Вода | 1339 | 1007 | м3 | м3 | 1 | 66 | 2.44 | 0 | 0 | 0 | 0 | 1 | 0 |  | 66 | 3 | -1 |  | 0 | 0 | 0 | 0 | 0 | 0 | 0 | 0
35 | 27022200 | 27022190 | 9416110 | 1 | 1 | 1 | 1 | 1-1036 |  | Рабочий строитель среднего разряда 3,6 | 1369 | 1013 | чел.-ч | чел.-ч | 1 | 159.67 | 0 | 0 | 0 | 127.7 | 0 | 1 | 1 | *1,15*1,2 | 220.3446 | 2 | 27022191 | 65 | 0 | 0 | 0 | 0 | 0 | 0 | 0 | 0
35 | 27022201 | 27022190 | 121548 | 1 | 1 | 1 | 1 | 2 |  | Затраты труда машинистов | 608254 | 1013 | чел.час | чел.час | 1 | 1.65 | 0 | 0 | 0 | 0 | 0 | 1 | 2 | *1,25*1,2 | 2.475 | 2 | 27022192 | 66 | 0 | 0 | 0 | 0 | 0 | 0 | 0 | 0
35 | 27022202 | 27022190 | 24265924 | 1 | 1 | 1 | 2 | 030101 | ФСЭМ 030101 пр.№31/пр от 30.01.2014 г. | Автопогрузчики 5 т | 1368 | 1011 | маш.-ч | маш.-ч | 1 | 0.08 | 0 | 456.54 | 0 | 0 | 0 | 1 | 0 | *1,25*1,2 | 0.12 | 2 | 27022193 | 67 | 0 | 0 | 0 | 0 | 0 | 0 | 0 | 0
35 | 27022203 | 27022190 | 24312004 | 1 | 1 | 1 | 2 | 030954 | ФСЭМ 030954 пр.№31/пр от 30.01.2014 г. | Подъемники грузоподъемностью до 500 кг одномачтовые, высота подъема 45 м | 1368 | 1011 | маш.-ч | маш.-ч | 1 | 0.27 | 0 | 206.54 | 0 | 0 | 0 | 1 | 0 | *1,25*1,2 | 0.405 | 2 | 27022194 | 68 | 0 | 0 | 0 | 0 | 0 | 0 | 0 | 0
35 | 27022204 | 27022190 | 24313971 | 1 | 1 | 1 | 2 | 110901 | ФСЭМ 110901 пр.№31/пр от 30.01.2014 г. | Растворосмесители передвижные 65 л | 1368 | 1011 | маш.-ч | маш.-ч | 1 | 1.3 | 0 | 126.67 | 0 | 0 | 0 | 1 | 0 | *1,25*1,2 | 1.95 | 2 | 27022195 | 69 | 0 | 0 | 0 | 0 | 0 | 0 | 0 | 0
35 | 27022205 | 27022190 | 24512262 | 1 | 1 | 1 | 3 | 101-0256 | ФССЦ 101-0256 пр.№31/пр от 30.01.2014 г. | Плитки керамические глазурованные для внутренней облицовки стен гладкие без завала белые | 1327 | 1005 | м2 | м2 | 1 | 100 | 327.97 | 0 | 0 | 0 | 0 | 1 | 0 |  | 100 | 2 | 27022196 | 70 | 0 | 0 | 0 | 0 | 0 | 0 | 0 | 0
35 | 27022206 | 27022190 | 24302728 | 1 | 1 | 1 | 3 | 101-1757 | ФССЦ 101-1757 пр.№31/пр от 30.01.2014 г. | Ветошь | 1346 | 1009 | кг | кг | 1 | 0.5 | 35.59 | 0 | 0 | 0 | 0 | 1 | 0 |  | 0.5 | 2 | 27022197 | 71 | 0 | 0 | 0 | 0 | 0 | 0 | 0 | 0
35 | 27022207 | 27022190 | 24754164 | 1 | 1 | 1 | 3 | 101-1776 | ФССЦ 101-1776 пр.№31/пр от 30.01.2014 г. | Клей для облицовочных работ водостойкий «Плюс» (сухая смесь) | 1348 | 1009 | т | т | 1000 | 0.375 | 10338.98 | 0 | 0 | 0 | 0 | 1 | 0 |  | 0.375 | 2 | 27022198 | 72 | 0 | 0 | 0 | 0 | 0 | 0 | 0 | 0
35 | 27022208 | 27022190 | 24786573 | 1 | 1 | 1 | 3 | 402-0071 | ФССЦ 402-0071 пр.№31/пр от 30.01.2014 г. | Смесь сухая (фуга) АТЛАС разных цветов для заделки швов водостойкая | 1348 | 1009 | т | т | 1000 | 0.05 | 55084.75 | 0 | 0 | 0 | 0 | 1 | 0 |  | 0.05 | 2 | 27022199 | 73 | 0 | 0 | 0 | 0 | 0 | 0 | 0 | 0
35 | 27022209 | 27022190 | 24262983 | 1 | 1 | 1 | 3 | 411-0001 | ФССЦ 411-0001 пр.№31/пр от 30.01.2014 г. | Вода | 1339 | 1007 | м3 | м3 | 1 | 0.93 | 2.44 | 0 | 0 | 0 | 0 | 1 | 0 |  | 0.93 | 3 | -1 |  | 0 | 0 | 0 | 0 | 0 | 0 | 0 | 0
36 | 26997004 | 26996997 | 9415352 | 1 | 1 | 1 | 1 | 1-1040 |  | Рабочий строитель среднего разряда 4 | 1369 | 1013 | чел.-ч | чел.-ч | 1 | 6.55 | 0 | 0 | 0 | 9.62 | 0 | 1 | 1 | *1,15*1,2 | 9.039 | 2 | 26996998 | 74 | 0 | 0 | 0 | 0 | 0 | 0 | 0 | 0
36 | 26997005 | 26996997 | 121548 | 1 | 1 | 1 | 1 | 2 |  | Затраты труда машинистов | 608254 | 1013 | чел.час | чел.час | 1 | 0.01 | 0 | 0 | 0 | 0 | 0 | 1 | 2 | *1,25*1,2 | 0.015 | 2 | 26996999 | 75 | 0 | 0 | 0 | 0 | 0 | 0 | 0 | 0
36 | 26997006 | 26996997 | 21330172 | 1 | 1 | 1 | 2 | 030954 | ФСЭМ (2009), сб.03,поз.0954 | Подъемники грузоподъемностью до 500 кг одномачтовые, высота подъема 45 м | 1368 | 1011 | маш.-ч | маш.-ч | 1 | 0.01 | 0 | 31.26 | 11.6 | 0 | 0 | 1 | 0 | *1,25*1,2 | 0.015 | 2 | 26997000 | 76 | 0 | 0 | 0 | 0 | 0 | 0 | 0 | 0
36 | 26997007 | 26996997 | 21280770 | 1 | 1 | 1 | 2 | 400001 | ФСЭМ (2009), сб.40,поз.0001 | Автомобили бортовые, грузоподъемность до 5 т | 1368 | 1011 | маш.-ч | маш.-ч | 1 | 0.01 | 0 | 87.17 | 11.6 | 0 | 0 | 1 | 0 | *1,25*1,2 | 0.015 | 2 | 26997001 | 77 | 0 | 0 | 0 | 0 | 0 | 0 | 0 | 0
36 | 26997008 | 26996997 | 21320836 | 1 | 1 | 1 | 3 | 101-1757 | ФССЦ (2010) ч.1, раздел01, поз.1757 | Ветошь | 1346 | 1009 | кг | кг | 1 | 0.1 | 1.82 | 0 | 0 | 0 | 0 | 1 | 0 |  | 0.1 | 2 | 26997002 | 78 | 0 | 0 | 0 | 0 | 0 | 0 | 0 | 0
36 | 26997009 | 26996997 | 21345267 | 1 | 1 | 1 | 3 | 101-9732 | ФССЦ (2010) ч.1, раздел01, поз.9732 | Грунтовка | 1348 | 1009 | т | т | 1000 | 0.013 | 0 | 0 | 0 | 0 | 0 | 0 | 0 |  | 0.013 | 2 | 26997003 | 79 | 0 | 0 | 0 | 0 | 0 | 0 | 0 | 0
37 | 27030068 | 27030067 | 9416110 | 1 | 1 | 1 | 1 | 1-1036 |  | Рабочий строитель среднего разряда 3,6 | 1369 | 1013 | чел.-ч | чел.-ч | 1 | 51.89 | 0 | 0 | 0 | 9.18 | 0 | 1 | 1 | *1,15*1,2 | 71.6082 | 2 | 27030068 | 80 | 0 | 0 | 0 | 0 | 0 | 0 | 0 | 0
37 | 27030069 | 27030067 | 121548 | 1 | 1 | 1 | 1 | 2 |  | Затраты труда машинистов | 608254 | 1013 | чел.час | чел.час | 1 | 1.87 | 0 | 0 | 0 | 0 | 0 | 1 | 2 | *1,25*1,2 | 2.805 | 2 | 27030069 | 81 | 0 | 0 | 0 | 0 | 0 | 0 | 0 | 0
37 | 27030070 | 27030067 | 24265924 | 1 | 1 | 1 | 2 | 030101 | ФСЭМ 030101 пр.№31/пр от 30.01.2014 г. | Автопогрузчики 5 т | 1368 | 1011 | маш.-ч | маш.-ч | 1 | 0.04 | 0 | 89.99 | 10.06 | 0 | 0 | 1 | 0 | *1,25*1,2 | 0.06 | 2 | 27030070 | 82 | 0 | 0 | 0 | 0 | 0 | 0 | 0 | 0
37 | 27030071 | 27030067 | 24312004 | 1 | 1 | 1 | 2 | 030954 | ФСЭМ 030954 пр.№31/пр от 30.01.2014 г. | Подъемники грузоподъемностью до 500 кг одномачтовые, высота подъема 45 м | 1368 | 1011 | маш.-ч | маш.-ч | 1 | 0.16 | 0 | 31.26 | 13.5 | 0 | 0 | 1 | 0 | *1,25*1,2 | 0.24 | 2 | 27030071 | 83 | 0 | 0 | 0 | 0 | 0 | 0 | 0 | 0
37 | 27030072 | 27030067 | 24313971 | 1 | 1 | 1 | 2 | 110901 | ФСЭМ 110901 пр.№31/пр от 30.01.2014 г. | Растворосмесители передвижные 65 л | 1368 | 1011 | маш.-ч | маш.-ч | 1 | 1.67 | 0 | 12.39 | 10.06 | 0 | 0 | 1 | 0 | *1,25*1,2 | 2.505 | 2 | 27030072 | 84 | 0 | 0 | 0 | 0 | 0 | 0 | 0 | 0
37 | 27030073 | 27030067 | 24327390 | 1 | 1 | 1 | 3 | 101-9732 | ФССЦ 101-9732 пр.№31/пр от 30.01.2014 г. | Грунтовка | 1348 | 1009 | т | т | 1000 | 0 | 0 | 0 | 0 | 0 | 1 | 0 | 0 |  | 0 | 2 | 27030073 | 85 | 0 | 0 | 0 | 0 | 0 | 0 | 0 | 0
37 | 27030074 | 27030067 | 24786572 | 1 | 1 | 1 | 3 | 402-0070 | ФССЦ 402-0070 пр.№31/пр от 30.01.2014 г. | Смесь сухая для заделки швов (фуга) АТЛАС растворная для ручной работы | 1348 | 1009 | т | т | 1000 | 0.97 | 2500 | 0 | 0 | 0 | 0 | 1 | 0 |  | 0.97 | 2 | 27030074 | 86 | 0 | 0 | 0 | 0 | 0 | 0 | 0 | 0
37 | 27030075 | 27030067 | 24262983 | 1 | 1 | 1 | 3 | 411-0001 | ФССЦ 411-0001 пр.№31/пр от 30.01.2014 г. | Вода | 1339 | 1007 | м3 | м3 | 1 | 0.63 | 2.44 | 0 | 0 | 0 | 0 | 1 | 0 |  | 0.63 | 3 | -1 |  | 0 | 0 | 0 | 0 | 0 | 0 | 0 | 0
38 | 27030087 | 27030086 | 9416104 | 1 | 1 | 1 | 1 | 1-1034 |  | Рабочий строитель среднего разряда 3,4 | 1369 | 1013 | чел.-ч | чел.-ч | 1 | 16.94 | 0 | 0 | 0 | 8.97 | 0 | 1 | 1 | *1,15*1,2 | 23.3772 | 2 | 27030087 | 87 | 0 | 0 | 0 | 0 | 0 | 0 | 0 | 0
38 | 27030088 | 27030086 | 121548 | 1 | 1 | 1 | 1 | 2 |  | Затраты труда машинистов | 608254 | 1013 | чел.час | чел.час | 1 | 0.01 | 0 | 0 | 0 | 0 | 0 | 1 | 2 | *1,25*1,2 | 0.015 | 2 | 27030088 | 88 | 0 | 0 | 0 | 0 | 0 | 0 | 0 | 0
38 | 27030089 | 27030086 | 24312004 | 1 | 1 | 1 | 2 | 030954 | ФСЭМ 030954 пр.№31/пр от 30.01.2014 г. | Подъемники грузоподъемностью до 500 кг одномачтовые, высота подъема 45 м | 1368 | 1011 | маш.-ч | маш.-ч | 1 | 0.01 | 0 | 31.26 | 13.5 | 0 | 0 | 1 | 0 | *1,25*1,2 | 0.015 | 2 | 27030089 | 89 | 0 | 0 | 0 | 0 | 0 | 0 | 0 | 0
38 | 27030090 | 27030086 | 24262102 | 1 | 1 | 1 | 2 | 400001 | ФСЭМ 400001 пр.№31/пр от 30.01.2014 г. | Автомобили бортовые, грузоподъемность до 5 т | 1368 | 1011 | маш.-ч | маш.-ч | 1 | 0.09 | 0 | 87.17 | 11.6 | 0 | 0 | 1 | 0 | *1,25*1,2 | 0.135 | 2 | 27030090 | 90 | 0 | 0 | 0 | 0 | 0 | 0 | 0 | 0
38 | 27030091 | 27030086 | 24331087 | 1 | 1 | 1 | 3 | 101-1596 | ФССЦ 101-1596 пр.№31/пр от 30.01.2014 г. | Шкурка шлифовальная двухслойная с зернистостью 40-25 | 1327 | 1005 | м2 | м2 | 1 | 0.33 | 72.32 | 0 | 0 | 0 | 0 | 1 | 0 |  | 0.33 | 2 | 27030091 | 91 | 0 | 0 | 0 | 0 | 0 | 0 | 0 | 0
38 | 27030092 | 27030086 | 24313317 | 1 | 1 | 1 | 3 | 101-1712 | ФССЦ 101-1712 пр.№31/пр от 30.01.2014 г. | Шпатлевка клеевая | 1348 | 1009 | т | т | 1000 | 0.0055 | 4294 | 0 | 0 | 0 | 0 | 1 | 0 |  | 0.0055 | 2 | 27030092 | 92 | 0 | 0 | 0 | 0 | 0 | 0 | 0 | 0
38 | 27030093 | 27030086 | 24302728 | 1 | 1 | 1 | 3 | 101-1757 | ФССЦ 101-1757 пр.№31/пр от 30.01.2014 г. | Ветошь | 1346 | 1009 | кг | кг | 1 | 0.11 | 1.82 | 0 | 0 | 0 | 0 | 1 | 0 |  | 0.11 | 2 | 27030093 | 93 | 0 | 0 | 0 | 0 | 0 | 0 | 0 | 0
38 | 27030094 | 27030086 | 24577300 | 1 | 1 | 1 | 3 | 101-1959 | ФССЦ 101-1959 пр.№31/пр от 30.01.2014 г. | Краска водоэмульсионная ВЭАК-1180 | 1348 | 1009 | т | т | 1000 | 0.057 | 15481 | 0 | 0 | 0 | 0 | 1 | 0 |  | 0.057 | 2 | 27030094 | 94 | 0 | 0 | 0 | 0 | 0 | 0 | 0 | 0
39 | 27024141 | 27024136 | 9415493 | 1 | 1 | 1 | 1 | 1-1030 |  | Рабочий строитель среднего разряда 3 | 1369 | 1013 | чел.-ч | чел.-ч | 1 | 49.59 | 0 | 0 | 0 | 8.53 | 0 | 1 | 1 |  | 49.59 | 2 | 27024137 | 95 | 0 | 0 | 0 | 0 | 0 | 0 | 0 | 0
39 | 27024142 | 27024136 | 121548 | 1 | 1 | 1 | 1 | 2 |  | Затраты труда машинистов | 608254 | 1013 | чел.час | чел.час | 1 | 23.08 | 0 | 0 | 0 | 0 | 0 | 1 | 2 |  | 23.08 | 2 | 27024138 | 96 | 0 | 0 | 0 | 0 | 0 | 0 | 0 | 0
39 | 27024143 | 27024136 | 24267967 | 1 | 1 | 1 | 2 | 050101 | ФСЭМ 050101 пр.№31/пр от 30.01.2014 г. | Компрессоры передвижные с двигателем внутреннего сгорания давлением до 686 кПа (7 ат), производительность до 5 м3/мин | 1368 | 1011 | маш.-ч | маш.-ч | 1 | 23.08 | 0 | 90 | 10.06 | 0 | 0 | 1 | 0 |  | 23.08 | 2 | 27024139 | 97 | 0 | 0 | 0 | 0 | 0 | 0 | 0 | 0
39 | 27024144 | 27024136 | 24268931 | 1 | 1 | 1 | 2 | 330804 | ФСЭМ 330804 пр.№31/пр от 30.01.2014 г. | Молотки при работе от передвижных компрессорных станций отбойные пневматические | 1368 | 1011 | маш.-ч | маш.-ч | 1 | 46.16 | 0 | 1.53 | 0 | 0 | 0 | 1 | 0 |  | 46.16 | 2 | 27024140 | 98 | 0 | 0 | 0 | 0 | 0 | 0 | 0 | 0
40 | 27022123 | 27022116 | 9415352 | 1 | 1 | 1 | 1 | 1-1040 |  | Рабочий строитель среднего разряда 4 | 1369 | 1013 | чел.-ч | чел.-ч | 1 | 39.1 | 0 | 0 | 0 | 9.62 | 0 | 1 | 1 | *1,15*1,2 | 53.958 | 2 | 27022117 | 99 | 0 | 0 | 0 | 0 | 0 | 0 | 0 | 0
40 | 27022124 | 27022116 | 121548 | 1 | 1 | 1 | 1 | 2 |  | Затраты труда машинистов | 608254 | 1013 | чел.час | чел.час | 1 | 13.92 | 0 | 0 | 0 | 0 | 0 | 1 | 2 | *1,25*1,2 | 20.88 | 2 | 27022118 | 100 | 0 | 0 | 0 | 0 | 0 | 0 | 0 | 0
40 | 27022125 | 27022116 | 24330262 | 1 | 1 | 1 | 2 | 331801 | ФСЭМ 331801 пр.№31/пр от 30.01.2014 г. | Комплексы вакуумные типа СО-177 | 1368 | 1011 | маш.-ч | маш.-ч | 1 | 13.92 | 0 | 17.3 | 11.6 | 0 | 0 | 1 | 0 | *1,25*1,2 | 20.88 | 3 | -1 |  | 0 | 0 | 0 | 0 | 0 | 0 | 0 | 0
40 | 27022126 | 27022116 | 24330261 | 1 | 1 | 1 | 3 | 102-0114 | ФССЦ 102-0114 пр.№31/пр от 30.01.2014 г. | Доски обрезные хвойных пород длиной 2-3,75 м, шириной 75-150 мм, толщиной 25 мм, IV сорта | 1339 | 1007 | м3 | м3 | 1 | 0.19 | 775 | 0 | 0 | 0 | 0 | 1 | 0 |  | 0.19 | 2 | 27022121 | 103 | 0 | 0 | 0 | 0 | 0 | 0 | 0 | 0
40 | 27022127 | 27022116 | 24786284 | 1 | 1 | 1 | 3 | 401-0046 | ФССЦ 401-0046 пр.№31/пр от 30.01.2014 г. | Бетон тяжелый, крупность заполнителя 40 мм, класс В15 (М200) | 1339 | 1007 | м3 | м3 | 1 | 25.5 | 665 | 0 | 0 | 0 | 0 | 1 | 0 |  | 25.5 | 2 | 27022122 | 104 | 0 | 0 | 0 | 0 | 0 | 0 | 0 | 0
40 | 27022128 | 27022116 | 24262983 | 1 | 1 | 1 | 3 | 411-0001 | ФССЦ 411-0001 пр.№31/пр от 30.01.2014 г. | Вода | 1339 | 1007 | м3 | м3 | 1 | 0.5 | 2.44 | 0 | 0 | 0 | 0 | 1 | 0 |  | 0.5 | 3 | -1 |  | 0 | 0 | 0 | 0 | 0 | 0 | 0 | 0
41 | 26997183 | 26997172 | 9419296 | 1 | 1 | 1 | 1 | 1-1046 |  | Рабочий строитель среднего разряда 4,6 | 1369 | 1013 | чел.-ч | чел.-ч | 1 | 7.24 | 0 | 0 | 0 | 10.5 | 0 | 1 | 1 | *1,15*1,2 | 9.9912 | 2 | 26997173 | 105 | 0 | 0 | 0 | 0 | 0 | 0 | 0 | 0
41 | 26997184 | 26997172 | 121548 | 1 | 1 | 1 | 1 | 2 |  | Затраты труда машинистов | 608254 | 1013 | чел.час | чел.час | 1 | 0.01 | 0 | 0 | 0 | 0 | 0 | 1 | 2 | *1,25*1,2 | 0.015 | 2 | 26997174 | 106 | 0 | 0 | 0 | 0 | 0 | 0 | 0 | 0
41 | 26997185 | 26997172 | 24265924 | 1 | 1 | 1 | 2 | 030101 | ФСЭМ 030101 пр.№31/пр от 30.01.2014 г. | Автопогрузчики 5 т | 1368 | 1011 | маш.-ч | маш.-ч | 1 | 0.01 | 0 | 89.99 | 10.06 | 0 | 0 | 1 | 0 | *1,25*1,2 | 0.015 | 2 | 26997175 | 107 | 0 | 0 | 0 | 0 | 0 | 0 | 0 | 0
41 | 26997186 | 26997172 | 24316761 | 1 | 1 | 1 | 2 | 030401 | ФСЭМ 030401 пр.№31/пр от 30.01.2014 г. | Лебедки электрические тяговым усилием до 5,79 кН (0,59 т) | 1368 | 1011 | маш.-ч | маш.-ч | 1 | 0.01 | 0 | 1.7 | 0 | 0 | 0 | 1 | 0 | *1,25*1,2 | 0.015 | 2 | 26997176 | 108 | 0 | 0 | 0 | 0 | 0 | 0 | 0 | 0
41 | 26997187 | 26997172 | 24334494 | 1 | 1 | 1 | 2 | 333451 | ФСЭМ 333451 пр.№31/пр от 30.01.2014 г. | Горелки электрические для сварки пластмасс | 1368 | 1011 | маш.-ч | маш.-ч | 1 | 0.4 | 0 | 16.44 | 0 | 0 | 0 | 1 | 0 | *1,25*1,2 | 0.6 | 2 | 26997177 | 109 | 0 | 0 | 0 | 0 | 0 | 0 | 0 | 0
41 | 26997188 | 26997172 | 24262102 | 1 | 1 | 1 | 2 | 400001 | ФСЭМ 400001 пр.№31/пр от 30.01.2014 г. | Автомобили бортовые, грузоподъемность до 5 т | 1368 | 1011 | маш.-ч | маш.-ч | 1 | 0.01 | 0 | 87.17 | 11.6 | 0 | 0 | 1 | 0 | *1,25*1,2 | 0.015 | 2 | 26997178 | 110 | 0 | 0 | 0 | 0 | 0 | 0 | 0 | 0
41 | 26997189 | 26997172 | 24317480 | 1 | 1 | 1 | 3 | 101-0069 | ФССЦ 101-0069 пр.№31/пр от 30.01.2014 г. | Бензин авиационный Б-70 | 1348 | 1009 | т | т | 1000 | 0.00028 | 4488.4 | 0 | 0 | 0 | 0 | 1 | 0 |  | 0.00028 | 2 | 26997179 | 111 | 0 | 0 | 0 | 0 | 0 | 0 | 0 | 0
41 | 26997190 | 26997172 | 24334447 | 1 | 1 | 1 | 3 | 101-0329 | ФССЦ 101-0329 пр.№31/пр от 30.01.2014 г. | Клей 88-СА | 1346 | 1009 | кг | кг | 1 | 1.6 | 28.93 | 0 | 0 | 0 | 0 | 1 | 0 |  | 1.6 | 2 | 26997180 | 112 | 0 | 0 | 0 | 0 | 0 | 0 | 0 | 0
41 | 26997191 | 26997172 | 24334448 | 1 | 1 | 1 | 3 | 113-0264 | ФССЦ 113-0264 пр.№31/пр от 30.01.2014 г. | Эфир этиловый технический | 1348 | 1009 | т | т | 1000 | 0.00028 | 43070 | 0 | 0 | 0 | 0 | 1 | 0 |  | 0.00028 | 2 | 26997181 | 113 | 0 | 0 | 0 | 0 | 0 | 0 | 0 | 0
41 | 26997192 | 26997172 | 24334475 | 1 | 1 | 1 | 3 | 113-0360 | ФССЦ 113-0360 пр.№31/пр от 30.01.2014 г. | Пластины полиизобутиленовые ПСГ | 1348 | 1009 | т | т | 1000 | 0.0076 | 23080 | 0 | 0 | 0 | 0 | 1 | 0 |  | 0.0076 | 2 | 26997182 | 114 | 0 | 0 | 0 | 0 | 0 | 0 | 0 | 0
42 | 26997205 | 26997193 | 9419296 | 1 | 1 | 1 | 1 | 1-1046 |  | Рабочий строитель среднего разряда 4,6 | 1369 | 1013 | чел.-ч | чел.-ч | 1 | 3.83 | 0 | 0 | 0 | 10.5 | 0 | 1 | 1 | *1,15*1,2 | 5.2854 | 2 | 26997194 | 115 | 0 | 0 | 0 | 0 | 0 | 0 | 0 | 0
42 | 26997206 | 26997193 | 121548 | 1 | 1 | 1 | 1 | 2 |  | Затраты труда машинистов | 608254 | 1013 | чел.час | чел.час | 1 | 0.14 | 0 | 0 | 0 | 0 | 0 | 1 | 2 | *1,25*1,2 | 0.21 | 2 | 26997195 | 116 | 0 | 0 | 0 | 0 | 0 | 0 | 0 | 0
42 | 26997207 | 26997193 | 24265924 | 1 | 1 | 1 | 2 | 030101 | ФСЭМ 030101 пр.№31/пр от 30.01.2014 г. | Автопогрузчики 5 т | 1368 | 1011 | маш.-ч | маш.-ч | 1 | 0.01 | 0 | 89.99 | 10.06 | 0 | 0 | 1 | 0 | *1,25*1,2 | 0.015 | 2 | 26997196 | 117 | 0 | 0 | 0 | 0 | 0 | 0 | 0 | 0
42 | 26997208 | 26997193 | 24316761 | 1 | 1 | 1 | 2 | 030401 | ФСЭМ 030401 пр.№31/пр от 30.01.2014 г. | Лебедки электрические тяговым усилием до 5,79 кН (0,59 т) | 1368 | 1011 | маш.-ч | маш.-ч | 1 | 0.02 | 0 | 1.7 | 0 | 0 | 0 | 1 | 0 | *1,25*1,2 | 0.03 | 2 | 26997197 | 118 | 0 | 0 | 0 | 0 | 0 | 0 | 0 | 0
42 | 26997209 | 26997193 | 24313971 | 1 | 1 | 1 | 2 | 110901 | ФСЭМ 110901 пр.№31/пр от 30.01.2014 г. | Растворосмесители передвижные 65 л | 1368 | 1011 | маш.-ч | маш.-ч | 1 | 0.04 | 0 | 12.39 | 10.06 | 0 | 0 | 1 | 0 | *1,25*1,2 | 0.06 | 2 | 26997198 | 119 | 0 | 0 | 0 | 0 | 0 | 0 | 0 | 0
42 | 26997210 | 26997193 | 24330881 | 1 | 1 | 1 | 2 | 331400 | ФСЭМ 331400 пр.№31/пр от 30.01.2014 г. | Станок камнерезный универсальный | 1368 | 1011 | маш.-ч | маш.-ч | 1 | 0.09 | 0 | 30.4 | 10.06 | 0 | 0 | 1 | 0 | *1,25*1,2 | 0.135 | 2 | 26997199 | 120 | 0 | 0 | 0 | 0 | 0 | 0 | 0 | 0
42 | 26997211 | 26997193 | 24262102 | 1 | 1 | 1 | 2 | 400001 | ФСЭМ 400001 пр.№31/пр от 30.01.2014 г. | Автомобили бортовые, грузоподъемность до 5 т | 1368 | 1011 | маш.-ч | маш.-ч | 1 | 0.06 | 0 | 87.17 | 11.6 | 0 | 0 | 1 | 0 | *1,25*1,2 | 0.09 | 2 | 26997200 | 121 | 0 | 0 | 0 | 0 | 0 | 0 | 0 | 0
42 | 26997212 | 26997193 | 24330345 | 1 | 1 | 1 | 3 | 101-2313 | ФССЦ 101-2313 пр.№31/пр от 30.01.2014 г. | Натрий кремнефтористый технический, сорт I | 1348 | 1009 | т | т | 1000 | 0.00127 | 7062.5 | 0 | 0 | 0 | 0 | 1 | 0 |  | 0.00127 | 2 | 26997201 | 122 | 0 | 0 | 0 | 0 | 0 | 0 | 0 | 0
42 | 26997213 | 26997193 | 24330346 | 1 | 1 | 1 | 3 | 101-2319 | ФССЦ 101-2319 пр.№31/пр от 30.01.2014 г. | Стекло натриевое жидкое каустическое | 1348 | 1009 | т | т | 1000 | 0.00847 | 2734.6 | 0 | 0 | 0 | 0 | 1 | 0 |  | 0.00847 | 2 | 26997202 | 123 | 0 | 0 | 0 | 0 | 0 | 0 | 0 | 0
42 | 26997214 | 26997193 | 24332683 | 1 | 1 | 1 | 3 | 113-0132 | ФССЦ 113-0132 пр.№31/пр от 30.01.2014 г. | Плитки кислотоупорные шамотные квадратные и прямоугольные толщиной 35 мм | 1327 | 1005 | м2 | м2 | 1 | 1.02 | 107 | 0 | 0 | 0 | 0 | 1 | 0 |  | 1.02 | 2 | 26997203 | 124 | 0 | 0 | 0 | 0 | 0 | 0 | 0 | 0
42 | 26997215 | 26997193 | 24330556 | 1 | 1 | 1 | 3 | 113-0310 | ФССЦ 113-0310 пр.№31/пр от 30.01.2014 г. | Порошок № 2 для кислотоупорной замазки | 1348 | 1009 | т | т | 1000 | 0.0189 | 1234 | 0 | 0 | 0 | 0 | 1 | 0 |  | 0.0189 | 2 | 26997204 | 125 | 0 | 0 | 0 | 0 | 0 | 0 | 0 | 0
43 | 26997227 | 26997216 | 9419296 | 1 | 1 | 1 | 1 | 1-1046 |  | Рабочий строитель среднего разряда 4,6 | 1369 | 1013 | чел.-ч | чел.-ч | 1 | 2.12 | 0 | 0 | 0 | 10.5 | 0 | 1 | 1 | *1,15*1,2 | 2.9256 | 2 | 26997217 | 126 | 0 | 0 | 0 | 0 | 0 | 0 | 0 | 0
43 | 26997228 | 26997216 | 121548 | 1 | 1 | 1 | 1 | 2 |  | Затраты труда машинистов | 608254 | 1013 | чел.час | чел.час | 1 | 0.05 | 0 | 0 | 0 | 0 | 0 | 1 | 2 | *1,25*1,2 | 0.075 | 2 | 26997218 | 127 | 0 | 0 | 0 | 0 | 0 | 0 | 0 | 0
43 | 26997229 | 26997216 | 24265924 | 1 | 1 | 1 | 2 | 030101 | ФСЭМ 030101 пр.№31/пр от 30.01.2014 г. | Автопогрузчики 5 т | 1368 | 1011 | маш.-ч | маш.-ч | 1 | 0.01 | 0 | 89.99 | 10.06 | 0 | 0 | 1 | 0 | *1,25*1,2 | 0.015 | 2 | 26997219 | 128 | 0 | 0 | 0 | 0 | 0 | 0 | 0 | 0
43 | 26997230 | 26997216 | 24313971 | 1 | 1 | 1 | 2 | 110901 | ФСЭМ 110901 пр.№31/пр от 30.01.2014 г. | Растворосмесители передвижные 65 л | 1368 | 1011 | маш.-ч | маш.-ч | 1 | 0.04 | 0 | 12.39 | 10.06 | 0 | 0 | 1 | 0 | *1,25*1,2 | 0.06 | 2 | 26997220 | 129 | 0 | 0 | 0 | 0 | 0 | 0 | 0 | 0
43 | 26997231 | 26997216 | 24262102 | 1 | 1 | 1 | 2 | 400001 | ФСЭМ 400001 пр.№31/пр от 30.01.2014 г. | Автомобили бортовые, грузоподъемность до 5 т | 1368 | 1011 | маш.-ч | маш.-ч | 1 | 0.01 | 0 | 87.17 | 11.6 | 0 | 0 | 1 | 0 | *1,25*1,2 | 0.015 | 2 | 26997221 | 130 | 0 | 0 | 0 | 0 | 0 | 0 | 0 | 0
43 | 26997232 | 26997216 | 24330725 | 1 | 1 | 1 | 3 | 113-0001 | ФССЦ 113-0001 пр.№31/пр от 30.01.2014 г. | Аэросил, марка А-175 | 1348 | 1009 | т | т | 1000 | 3e-05 | 90400 | 0 | 0 | 0 | 0 | 1 | 0 |  | 3e-05 | 3 | -1 |  | 0 | 0 | 0 | 0 | 0 | 0 | 0 | 0
43 | 26997233 | 26997216 | 24323079 | 1 | 1 | 1 | 3 | 113-0003 | ФССЦ 113-0003 пр.№31/пр от 30.01.2014 г. | Ацетон технический, сорт I | 1348 | 1009 | т | т | 1000 | 7e-05 | 7716.7 | 0 | 0 | 0 | 0 | 1 | 0 |  | 7e-05 | 2 | 26997222 | 131 | 0 | 0 | 0 | 0 | 0 | 0 | 0 | 0
43 | 26997234 | 26997216 | 24323720 | 1 | 1 | 1 | 3 | 113-0152 | ФССЦ 113-0152 пр.№31/пр от 30.01.2014 г. | Полиэтиленполиамин (ПЭПА) технический, марка А | 1348 | 1009 | т | т | 1000 | 5e-05 | 48302 | 0 | 0 | 0 | 0 | 1 | 0 |  | 5e-05 | 2 | 26997223 | 132 | 0 | 0 | 0 | 0 | 0 | 0 | 0 | 0
43 | 26997235 | 26997216 | 24330608 | 1 | 1 | 1 | 3 | 113-0163 | ФССЦ 113-0163 пр.№31/пр от 30.01.2014 г. | Смола эпоксидная марки ЭД-20 | 1348 | 1009 | т | т | 1000 | 0.0005 | 53562 | 0 | 0 | 0 | 0 | 1 | 0 |  | 0.0005 | 2 | 26997224 | 133 | 0 | 0 | 0 | 0 | 0 | 0 | 0 | 0
43 | 26997236 | 26997216 | 24330556 | 1 | 1 | 1 | 3 | 113-0310 | ФССЦ 113-0310 пр.№31/пр от 30.01.2014 г. | Порошок № 2 для кислотоупорной замазки | 1348 | 1009 | т | т | 1000 | 0.00012 | 1234 | 0 | 0 | 0 | 0 | 1 | 0 |  | 0.00012 | 2 | 26997225 | 134 | 0 | 0 | 0 | 0 | 0 | 0 | 0 | 0
43 | 26997237 | 26997216 | 24323719 | 1 | 1 | 1 | 3 | 113-0338 | ФССЦ 113-0338 пр.№31/пр от 30.01.2014 г. | Дибутилфталат технический, сорт I | 1348 | 1009 | т | т | 1000 | 5e-05 | 19610 | 0 | 0 | 0 | 0 | 1 | 0 |  | 5e-05 | 2 | 26997226 | 135 | 0 | 0 | 0 | 0 | 0 | 0 | 0 | 0
44 | 27022101 | 27022100 | 9416104 | 1 | 1 | 1 | 1 | 1-1034 |  | Рабочий строитель среднего разряда 3,4 | 1369 | 1013 | чел.-ч | чел.-ч | 1 | 153.8 | 0 | 0 | 0 | 8.97 | 0 | 1 | 1 |  | 153.8 | 2 | 27022101 | 136 | 0 | 0 | 0 | 0 | 0 | 0 | 0 | 0
44 | 27022102 | 27022100 | 121548 | 1 | 1 | 1 | 1 | 2 |  | Затраты труда машинистов | 608254 | 1013 | чел.час | чел.час | 1 | 7.04 | 0 | 0 | 0 | 0 | 0 | 1 | 2 |  | 7.04 | 2 | 27022102 | 137 | 0 | 0 | 0 | 0 | 0 | 0 | 0 | 0
44 | 27022103 | 27022100 | 24267967 | 1 | 1 | 1 | 2 | 050101 | ФСЭМ 050101 пр.№31/пр от 30.01.2014 г. | Компрессоры передвижные с двигателем внутреннего сгорания давлением до 686 кПа (7 ат), производительность до 5 м3/мин | 1368 | 1011 | маш.-ч | маш.-ч | 1 | 7.04 | 0 | 90 | 10.06 | 0 | 0 | 1 | 0 |  | 7.04 | 2 | 27022103 | 138 | 0 | 0 | 0 | 0 | 0 | 0 | 0 | 0
44 | 27022104 | 27022100 | 24268931 | 1 | 1 | 1 | 2 | 330804 | ФСЭМ 330804 пр.№31/пр от 30.01.2014 г. | Молотки при работе от передвижных компрессорных станций отбойные пневматические | 1368 | 1011 | маш.-ч | маш.-ч | 1 | 14.08 | 0 | 1.53 | 0 | 0 | 0 | 1 | 0 |  | 14.08 | 2 | 27022104 | 139 | 0 | 0 | 0 | 0 | 0 | 0 | 0 | 0
44 | 27022105 | 27022100 | 24262102 | 1 | 1 | 1 | 2 | 400001 | ФСЭМ 400001 пр.№31/пр от 30.01.2014 г. | Автомобили бортовые, грузоподъемность до 5 т | 1368 | 1011 | маш.-ч | маш.-ч | 1 | 0.1 | 0 | 87.17 | 11.6 | 0 | 0 | 1 | 0 |  | 0.1 | 2 | 27022105 | 140 | 0 | 0 | 0 | 0 | 0 | 0 | 0 | 0
44 | 27030099 | 27022100 | 24506637 | 1 | 1 | 1 | 3 | 101-0136 | ФССЦ 101-0136 пр.№31/пр от 30.01.2014 г. | Дюбели | 1348 | 1009 | т | т | 1000 | 0.01 | 22558 | 0 | 0 | 0 | 0 | 1 | 0 |  | 0.01 | 3 | -1 |  | 0 | 0 | 0 | 0 | 0 | 0 | 0 | 0
44 | 27030098 | 27022100 | 24297568 | 1 | 1 | 1 | 3 | 101-0872 | ФССЦ 101-0872 пр.№31/пр от 30.01.2014 г. | Сетка плетеная с квадратными ячейками № 12 без покрытия | 1327 | 1005 | м2 | м2 | 1 | 12.6 | 18.08 | 0 | 0 | 0 | 0 | 1 | 0 |  | 12.6 | 2 | 27030098 | 141 | 0 | 0 | 0 | 0 | 0 | 0 | 0 | 0
44 | 27030097 | 27022100 | 24386290 | 1 | 1 | 1 | 3 | 101-1783 | ФССЦ 101-1783 пр.№31/пр от 30.01.2014 г. | Швеллеры № 10-14 сталь марки 18сп | 1348 | 1009 | т | т | 1000 | 0.645 | 5863.89 | 0 | 0 | 0 | 0 | 1 | 0 |  | 0.645 | 2 | 27030097 | 142 | 0 | 0 | 0 | 0 | 0 | 0 | 0 | 0
44 | 27030096 | 27022100 | 24308255 | 1 | 1 | 1 | 3 | 402-0083 | ФССЦ 402-0083 пр.№31/пр от 30.01.2014 г. | Раствор готовый отделочный тяжелый, цементно-известковый 1:1:6 | 1339 | 1007 | м3 | м3 | 1 | 1.14 | 517.9 | 0 | 0 | 0 | 0 | 1 | 0 |  | 1.14 | 2 | 27030096 | 143 | 0 | 0 | 0 | 0 | 0 | 0 | 0 | 0
44 | 27022110 | 27022100 | 24506631 | 1 | 1 | 1 | 3 | 509-9899 | ФССЦ 509-9899 пр.№31/пр от 30.01.2014 г. | Строительный мусор и масса возвратных материалов | 1348 | 1009 | т | т | 1000 | 20.4 | 0 | 0 | 0 | 0 | 0 | 0 | 0 |  | 20.4 | 2 | 27022110 | 144 | 0 | 0 | 0 | 0 | 0 | 0 | 0 | 0
45 | 27022079 | 27022068 | 9416417 | 1 | 1 | 1 | 1 | 1-1044 |  | Рабочий строитель среднего разряда 4,4 | 1369 | 1013 | чел.-ч | чел.-ч | 1 | 2.07 | 0 | 0 | 0 | 10.21 | 0 | 1 | 1 | *1,15*1,2 | 2.8566 | 2 | 27022069 | 145 | 0 | 0 | 0 | 0 | 0 | 0 | 0 | 0
45 | 27022080 | 27022068 | 21285419 | 1 | 1 | 1 | 2 | 040502 | ФСЭМ (2009), сб.04,поз.0502 | Установки для сварки ручной дуговой (постоянного тока) | 1368 | 1011 | маш.-ч | маш.-ч | 1 | 0.71 | 0 | 8.1 | 0 | 0 | 0 | 1 | 0 | *1,25*1,2 | 1.065 | 2 | 27022070 | 146 | 0 | 0 | 0 | 0 | 0 | 0 | 0 | 0
45 | 27022081 | 27022068 | 21331417 | 1 | 1 | 1 | 2 | 134041 | ФСЭМ (2009), сб.13,поз.4041 | Шуруповерт | 1368 | 1011 | маш.-ч | маш.-ч | 1 | 0.41 | 0 | 3 | 0 | 0 | 0 | 1 | 0 | *1,25*1,2 | 0.615 | 2 | 27022071 | 147 | 0 | 0 | 0 | 0 | 0 | 0 | 0 | 0
45 | 27022082 | 27022068 | 21322901 | 1 | 1 | 1 | 2 | 331451 | ФСЭМ (2009), сб.33,поз.1451 | Перфораторы электрические | 1368 | 1011 | маш.-ч | маш.-ч | 1 | 0.71 | 0 | 2.08 | 0 | 0 | 0 | 1 | 0 | *1,25*1,2 | 1.065 | 2 | 27022072 | 148 | 0 | 0 | 0 | 0 | 0 | 0 | 0 | 0
45 | 27022083 | 27022068 | 21280770 | 1 | 1 | 1 | 2 | 400001 | ФСЭМ (2009), сб.40,поз.0001 | Автомобили бортовые, грузоподъемность до 5 т | 1368 | 1011 | маш.-ч | маш.-ч | 1 | 0.02 | 0 | 87.17 | 11.6 | 0 | 0 | 1 | 0 | *1,25*1,2 | 0.03 | 2 | 27022073 | 149 | 0 | 0 | 0 | 0 | 0 | 0 | 0 | 0
45 | 27022084 | 27022068 | 21307204 | 1 | 1 | 1 | 3 | 101-1513 | ФССЦ (2010) ч.1, раздел01, поз.1513 | Электроды диаметром 4 мм Э42 | 1348 | 1009 | т | т | 1000 | 7e-05 | 10315 | 0 | 0 | 0 | 0 | 1 | 0 |  | 7e-05 | 2 | 27022075 | 151 | 0 | 0 | 0 | 0 | 0 | 0 | 0 | 0
45 | 27022085 | 27022068 | 21331961 | 1 | 1 | 1 | 3 | 101-1929 | ФССЦ (2010) ч.1, раздел01, поз.1929 | Болты анкерные | 1348 | 1009 | т | т | 1000 | 0.003 | 10068 | 0 | 0 | 0 | 0 | 1 | 0 |  | 0.003 | 2 | 27022076 | 152 | 0 | 0 | 0 | 0 | 0 | 0 | 0 | 0
45 | 27022086 | 27022068 | 21339616 | 1 | 1 | 1 | 3 | 101-3661 | ФССЦ (2011) 101-3661, пр. №356 от 21 июля 2011 г. | Пена монтажная противопожарная полиуретановая NULLIFIRE (0,88 л) | 1354 | 1010 | шт. | шт. | 1 | 0.27 | 110.11 | 0 | 0 | 0 | 0 | 1 | 0 |  | 0.27 | 2 | 27022077 | 153 | 0 | 0 | 0 | 0 | 0 | 0 | 0 | 0
45 | 27022087 | 27022068 | 21339619 | 1 | 1 | 1 | 3 | 203-9009 | ФССЦ (2010) ч.2, раздел03, поз.9009 | Дверь противопожарная металлическая | 1354 | 1010 | шт. | шт. | 1 | 0 | 0 | 0 | 0 | 0 | 1 | 0 | 0 |  | 0 | 2 | 27022078 | 154 | 0 | 0 | 0 | 0 | 0 | 0 | 0 | 0
46 | 26997317 | 26997311 | 9415639 | 1 | 1 | 1 | 1 | 1-1031 |  | Рабочий строитель среднего разряда 3,1 | 1369 | 1013 | чел.-ч | чел.-ч | 1 | 70.2 | 0 | 0 | 0 | 8.64 | 0 | 1 | 1 | *1,15*1,2 | 96.876 | 2 | 26997312 | 155 | 0 | 0 | 0 | 0 | 0 | 0 | 0 | 0
46 | 26997318 | 26997311 | 21280770 | 1 | 1 | 1 | 2 | 400001 | ФСЭМ (2009), сб.40,поз.0001 | Автомобили бортовые, грузоподъемность до 5 т | 1368 | 1011 | маш.-ч | маш.-ч | 1 | 0.18 | 0 | 87.17 | 11.6 | 0 | 0 | 1 | 0 | *1,25*1,2 | 0.27 | 2 | 26997313 | 156 | 0 | 0 | 0 | 0 | 0 | 0 | 0 | 0
46 | 26997319 | 26997311 | 21333989 | 1 | 1 | 1 | 3 | 101-9087 | ФССЦ (2010) ч.1, раздел01, поз.9087 | Детали деревянные лесов | 1339 | 1007 | м3 | м3 | 1 | 0.008 | 0 | 0 | 0 | 0 | 0 | 0 | 0 |  | 0.008 | 2 | 26997314 | 157 | 0 | 0 | 0 | 0 | 0 | 0 | 0 | 0
46 | 26997320 | 26997311 | 21333990 | 1 | 1 | 1 | 3 | 101-9093 | ФССЦ (2010) ч.1, раздел01, поз.9093 | Детали стальных трубчатых лесов | 1348 | 1009 | т | т | 1000 | 0.029 | 0 | 0 | 0 | 0 | 0 | 0 | 0 |  | 0.029 | 2 | 26997315 | 158 | 0 | 0 | 0 | 0 | 0 | 0 | 0 | 0
46 | 26997321 | 26997311 | 21320125 | 1 | 1 | 1 | 3 | 203-0514 | ФССЦ (2010) ч.2, раздел03, поз.0514 | Щиты настила | 1327 | 1005 | м2 | м2 | 1 | 5.5 | 35.22 | 0 | 0 | 0 | 0 | 1 | 0 |  | 5.5 | 2 | 26997316 | 159 | 0 | 0 | 0 | 0 | 0 | 0 | 0 | 0
47 | 26997328 | 26997322 | 9415639 | 1 | 1 | 1 | 1 | 1-1031 |  | Рабочий строитель среднего разряда 3,1 | 1369 | 1013 | чел.-ч | чел.-ч | 1 | 49.8 | 0 | 0 | 0 | 8.64 | 0 | 1 | 1 | *1,15*1,2 | 68.724 | 2 | 26997323 | 160 | 0 | 0 | 0 | 0 | 0 | 0 | 0 | 0
47 | 26997329 | 26997322 | 21280770 | 1 | 1 | 1 | 2 | 400001 | ФСЭМ (2009), сб.40,поз.0001 | Автомобили бортовые, грузоподъемность до 5 т | 1368 | 1011 | маш.-ч | маш.-ч | 1 | 0.11 | 0 | 87.17 | 11.6 | 0 | 0 | 1 | 0 | *1,25*1,2 | 0.165 | 2 | 26997324 | 161 | 0 | 0 | 0 | 0 | 0 | 0 | 0 | 0
47 | 26997330 | 26997322 | 21333989 | 1 | 1 | 1 | 3 | 101-9087 | ФССЦ (2010) ч.1, раздел01, поз.9087 | Детали деревянные лесов | 1339 | 1007 | м3 | м3 | 1 | 0.008 | 0 | 0 | 0 | 0 | 0 | 0 | 0 |  | 0.008 | 2 | 26997325 | 162 | 0 | 0 | 0 | 0 | 0 | 0 | 0 | 0
47 | 26997331 | 26997322 | 21333990 | 1 | 1 | 1 | 3 | 101-9093 | ФССЦ (2010) ч.1, раздел01, поз.9093 | Детали стальных трубчатых лесов | 1348 | 1009 | т | т | 1000 | 0.029 | 0 | 0 | 0 | 0 | 0 | 0 | 0 |  | 0.029 | 2 | 26997326 | 163 | 0 | 0 | 0 | 0 | 0 | 0 | 0 | 0
47 | 26997332 | 26997322 | 21320125 | 1 | 1 | 1 | 3 | 203-0514 | ФССЦ (2010) ч.2, раздел03, поз.0514 | Щиты настила | 1327 | 1005 | м2 | м2 | 1 | 1.4 | 35.22 | 0 | 0 | 0 | 0 | 1 | 0 |  | 1.4 | 2 | 26997327 | 164 | 0 | 0 | 0 | 0 | 0 | 0 | 0 | 0
48 | 26997336 | 26997333 | 9430554 | 1 | 1 | 1 | 1 | 1-1011 |  | Рабочий строитель среднего разряда 1,1 | 1369 | 1013 | чел.-ч | чел.-ч | 1 | 214.32 | 0 | 0 | 0 | 7.25 | 0 | 1 | 1 |  | 214.32 | 2 | 26997334 | 165 | 0 | 0 | 0 | 0 | 0 | 0 | 0 | 0
48 | 26997337 | 26997333 | 21518261 | 1 | 1 | 1 | 3 | 509-9900 | ФССЦ (2010) ч.5, раздел09, поз.9900 | Строительный мусор | 1348 | 1009 | т | т | 1000 | 100 | 0 | 0 | 0 | 0 | 0 | 0 | 0 |  | 100 | 2 | 26997335 | 166 | 0 | 0 | 0 | 0 | 0 | 0 | 0 | 0
49 | 26997341 | 26997338 | 121548 | 1 | 1 | 1 | 1 | 2 |  | Затраты труда машинистов | 608254 | 1013 | чел.час | чел.час | 1 | 0.024 | 0 | 0 | 0 | 0 | 0 | 1 | 2 |  | 0.024 | 2 | 26997339 | 167 | 0 | 0 | 0 | 0 | 0 | 0 | 0 | 0
49 | 26997342 | 26997338 | 1467629 | 1 | 1 | 1 | 2 | 060248 | ЦЭМ сб.06,поз.0248 | Экскаваторы одноковшовые дизельные на гусеничном ходу при работе на других видах строительства 0,65 м3 | 1480 | 1013 | маш.ч | МАШ.Ч | 1 | 0.024 | 0 | 125.7 | 13.5 | 0 | 0 | 1 | 0 |  | 0.024 | 2 | 26997340 | 168 | 0 | 0 | 0 | 0 | 0 | 0 | 0 | 0